## Boletim 150
BOLETIM 150 - Validade 15/4/2009 á 15/7/2009
CÓDIGO | DESCRIÇÃO | UNID | MATERIAL | M.O | SERVIÇO
011701 | Projeto formato A1 | un | 2391.48 | 0 | 2391.48
011702 | Projeto formato A0 | un | 3317.99 | 0 | 3317.99
012001 | Instalação e transporte de equipamento topográfico | tx | 275 | 0 | 275
012020 | Levantamento planialtimétrico e cadastral de área urbana e suburbana até 2 alqueires | m² | 0.28 | 0 | 0.28
012021 | Levantamento planialtimétrico e cadastral de área urbana e suburbana de 2 a 5 alqueires | m² | 0.24 | 0 | 0.24
012022 | Levantamento planialtimétrico e cadastral de área urbana e suburbana de 5 a 10 alqueires | m² | 0.19 | 0 | 0.19
012023 | Levantamento planialtimétrico e cadastral de área urbana e suburbana acima de 10 alqueires | m² | 0.16 | 0 | 0.16
012024 | Levantamento planialtimétrico e cadastral de área rural até 2 alqueires | m² | 0.18 | 0 | 0.18
012025 | Levantamento planialtimétrico e cadastral de área rural de 2 a 5 alqueires | m² | 0.15 | 0 | 0.15
012026 | Levantamento planialtimétrico e cadastral de área rural de 5 a 10 alqueires | m² | 0.11 | 0 | 0.11
012027 | Levantamento planialtimétrico e cadastral de área rural acima de 10 alqueires | m² | 0.09 | 0 | 0.09
012101 | Instalação e transporte de equipamento de sondagem | tx | 360 | 0 | 360
012110 | Sondagem do terreno a trado | m | 36.1 | 0 | 36.1
012111 | Sondagem do terreno à percussão (mínimo de 30 m) | m | 41.5 | 0 | 41.5
012112 | Sondagem do terreno rotativa em solo | m | 185 | 0 | 185
012113 | Sondagem do terreno rotativa em rocha | m | 520 | 0 | 520
012114 | Sondagem do terreno à percussão com a utilização de torquímetro (mínimo de 30 m) | m | 45 | 0 | 45
012209 | Análise físico-química e bacteriológica da água para poço profundo | cj | 1665.5 | 0 | 1665.5
012210 | Cimentação de boca do poço profundo, entre perfuração de maior diâmetro | m³ | 890 | 0 | 890
012212 | Desinfecção de poço profundo | un | 341.25 | 0 | 341.25
012213 | Filtro PVC geomecânico nervurado tipo reforçado para poço profundo, diâmetro 8´ (200 mm) | m | 420.05 | 0 | 420.05
012215 | Filtro espiralado galvanizado super reforçado para poço-profundo, diâmetro 6´ (150 mm) | m | 575 | 0 | 575
012217 | Filtro PVC geomecânico nervurado tipo standard para poço profundo, diâmetro 6´ (150 mm) | m | 233.54 | 0 | 233.54
012219 | Revestimento interno de poço profundo tubo PVC geomecânico nervurado standard, diâmetro 6´ (150 mm) | m | 163.39 | 0 | 163.39
012220 | Laje de proteção com 2,00 x 2,00 m para poço profundo | un | 82.01 | 69.5 | 151.51
012221 | Revestimento interno de poço profundo tubo PVC geomecânico nervurado reforçado, diâmetro 8´ (200 mm) | m | 310 | 0 | 310
012222 | Limpeza e desenvolvimento do poço | h | 450 | 0 | 450
012224 | Perfuração rotativa para poço profundo em aluvião, arenito, ou solos sedimentados em geral, diâmetro de 10´ (250 mm) | m | 160.73 | 0 | 160.73
012226 | Perfuração rotativa para poço profundo em aluvião, arenito, ou solos sedimentados em geral, diâmetro de 12´ (300 mm) | m | 228.75 | 0 | 228.75
012227 | Perfuração rotativa para poço profundo em rocha sã (basalto), diâmetro de 14´ (350 mm) | m | 707.5 | 0 | 707.5
012228 | Perfuração rotativa para poço profundo em aluvião, arenito, ou solos sedimentados em geral, diâmetro de 14´ (350 mm) | m | 233 | 0 | 233
012229 | Perfuração rotativa para poço profundo em aluvião, arenito, ou solos sedimentados em geral, diâmetro de 22´ (550 mm) | m | 335 | 0 | 335
012230 | Perfuração rotativa para poço profundo em aluvião, arenito, ou solos sedimentados em geral, diâmetro de 16´ (400 mm) | m | 259.17 | 0 | 259.17
012231 | Perfuração rotativa para poço profundo em aluvião, arenito, ou solos sedimentados em geral, diâmetro de 20´ (500 mm) | m | 325 | 0 | 325
012232 | Perfuração rotativa para poço profundo em aluvião, arenito, ou solos sedimentados em geral, diâmetro de 18´ (450 mm) | m | 303.33 | 0 | 303.33
012233 | Perfuração rotativa para poço profundo em aluvião, arenito, ou solos sedimentados em geral, diâmetro de 26´ (650 mm) | m | 465 | 0 | 465
012234 | Perfuração rotativa para poço profundo em rocha alterada (basalto alterado), diâmetro de 8´ (200 mm) | m | 144.18 | 0 | 144.18
012236 | Perfuração rotativa para poço profundo em rocha alterada (basalto alterado), diâmetro de 10´ (250 mm) | m | 201.96 | 0 | 201.96
012238 | Perfuração rotativa para poço profundo em rocha alterada (basalto alterado), diâmetro de 12´ (300 mm) | m | 266.25 | 0 | 266.25
012240 | Perfuração roto-pneumática para poço profundo em rocha sã (basalto), diâmetro de 6´ (150 mm) | m | 137.01 | 0 | 137.01
012241 | Perfuração roto-pneumática para poço profundo em rocha sã (basalto), diâmetro de 14´ (350 mm) | m | 425 | 0 | 425
012242 | Perfuração roto-pneumática para poço profundo em rocha sã (basalto), diâmetro de 8´ (200 mm) | m | 194.41 | 0 | 194.41
012243 | Perfuração roto-pneumática para poço profundo em rocha sã (basalto), diâmetro de 12´ (300 mm) | m | 350 | 0 | 350
012244 | Perfuração roto-pneumática para poço profundo em rocha sã (basalto), diâmetro de 10´ (250 mm) | m | 280.44 | 0 | 280.44
012245 | Perfuração roto-pneumática para poço profundo em rocha sã (basalto), diâmetro de 18´ (450 mm) | m | 530 | 0 | 530
012247 | Pré-filtro tipo pérola | m³ | 920.5 | 0 | 920.5
012248 | Revestimento da boca de poço profundo tubo chapa 3/16´, diâmetro 12´ | m | 325 | 0 | 325
012249 | Pré-filtro tipo Jacareí | m³ | 651.75 | 0 | 651.75
012250 | Revestimento da boca de poço profundo tubo chapa 3/16´, diâmetro 14´ | m | 625 | 0 | 625
012252 | Revestimento da boca de poço profundo tubo chapa 3/16´, diâmetro 16´ | m | 775 | 0 | 775
012253 | Revestimento interno de poço profundo tubo aço schedule 40, diâmetro 10´ (250 mm) | m | 775 | 0 | 775
012254 | Revestimento interno de poço profundo tubo preto DIN 2440, diâmetro 6´ (150 mm) | m | 187.5 | 0 | 187.5
012255 | Revestimento interno de poço profundo tubo aço schedule 40, diâmetro 6´ (150 mm) | m | 281.67 | 0 | 281.67
012256 | Revestimento interno de poço profundo tubo preto DIN 2440, diâmetro 8´ (200 mm) | m | 255 | 0 | 255
012257 | Instalação e transporte de equipamento de perfuração para poço profundo com profundidade até 200 m | tx | 2480 | 0 | 2480
012261 | Instalação e transporte de equipamento de bombeamento, limpeza, desenvolvimento e teste de vazão | tx | 1332.8 | 0 | 1332.8
012264 | Teste de vazão de poço profundo com bomba de pistão | h | 235 | 0 | 235
012266 | Teste de vazão de poço profundo com bomba submersa | h | 114.99 | 0 | 114.99
012268 | Teste de vazão de poço profundo com compressor de ar | h | 141.48 | 0 | 141.48
012269 | Perfilagem ótica | m | 45 | 0 | 45
012270 | Perfilagem elétrica | m | 93.33 | 0 | 93.33
012275 | Instalação e transporte de equipamento de perfuração para poço profundo com profundidade acima de 200 m e até 300 m | tx | 4750 | 0 | 4750
012276 | Instalação e transporte de equipamento de perfuração para poço profundo com profundidade acima de 300 m | tx | 4500 | 0 | 4500
012277 | Licença de perfuração para poço profundo | un | 2657.2 | 0 | 2657.2
012279 | Outorga de direito de uso para poço profundo | un | 4606.9 | 0 | 4606.9
012301 | Taxa de mobilização de equipamentos para corte em concreto armado | tx | 1173.33 | 0 | 1173.33
012302 | Limpeza de armadura com escova de aço | m² | 0.57 | 2.21 | 2.78
012304 | Tratamento de armadura com produto anticorrosivo a base de zinco | m² | 13.86 | 14.14 | 28
012306 | Corte de concreto deteriorado inclusive remoção dos detritos | m² | 0 | 11.07 | 11.07
012312 | Furação de 3 1/4´ em concreto armado | m | 134.28 | 0 | 134.28
012313 | Furação de 6 1/4´ em concreto armado | m | 190 | 0 | 190
012314 | Furação de 1 1/4´ em concreto armado | m | 114.85 | 0 | 114.85
012315 | Furação de 1 1/2´ em concreto armado | m | 110.52 | 0 | 110.52
012316 | Furação de 2 1/4´ em concreto armado | m | 123.2 | 0 | 123.2
012319 | Furação de 2 1/2´ em concreto armado | m | 126.87 | 0 | 126.87
012320 | Taxa de mobilização para execução de serviço de perfuração em concreto | tx | 233.33 | 0 | 233.33
012321 | Furação de 12,5 x 200 mm em concreto armado, inclusive colagem da armadura | un | 4.48 | 0 | 4.48
012322 | Furação de 16 x 150 mm em concreto armado, inclusive colagem da armadura | un | 6.48 | 0 | 6.48
012324 | Furação de 20 x 150 mm em concreto armado, inclusive colagem da armadura | un | 7.17 | 0 | 7.17
012326 | Furação de 2´ em concreto armado | m | 116.9 | 0 | 116.9
012327 | Furação de 4´ em concreto armado | m | 152.25 | 0 | 152.25
012328 | Furação de 6´ em concreto armado | m | 200 | 0 | 200
012329 | Furação de 8´ em concreto armado | m | 354.95 | 0 | 354.95
012346 | Furação de 1´ em concreto armado | m | 98.14 | 0 | 98.14
012347 | Furação de 3´ em concreto armado | m | 126.46 | 0 | 126.46
012348 | Furação de 5´ em concreto armado | m | 166.25 | 0 | 166.25
012349 | Furação de 7´ em concreto armado | m | 252.5 | 0 | 252.5
012351 | Corte vertical em concreto armado, espessura de 15 cm | m | 177.94 | 0 | 177.94
020102 | Construção provisória em madeira - fornecimento e montagem | m² | 121.8 | 43.58 | 165.38
020116 | Sanitário/vestiário em alvenaria | m² | 174.16 | 116.12 | 290.28
020120 | Desmobilização de construção provisória | m² | 5.38 | 2.61 | 7.99
020202 | Container alojamento - mínimo 9,20 m² | unxmês | 285 | 1.48 | 286.48
020204 | Container sanitário - mínimo 2 duchas, 2 bacias, 1 lavatório e 1 mictório | unxmês | 515 | 1.48 | 516.48
020206 | Container depósito - mínimo 9,20 m² | unxmês | 285 | 1.48 | 286.48
020208 | Container escritório com 1 sanitário - mínimo 9,20 m² | unxmês | 390 | 1.48 | 391.48
020210 | Container guarita simples - mínimo 1,0 m² | unxmês | 230 | 1.48 | 231.48
020306 | Proteção de fachada com tela de nylon | m² | 2.4 | 7.21 | 9.61
020308 | Fechamento provisório de vãos em chapa de madeira compensada | m² | 4.76 | 5.35 | 10.11
020309 | Fechamento definitivo de vãos em chapa de madeira compensada | m² | 11.88 | 5.35 | 17.23
020312 | Tapume fixo para fechamento de áreas, com portão | m² | 10.68 | 13.78 | 24.46
020320 | Locação de quadros metálicos para plataforma de proteção, inclusive o madeiramento | m²xmês | 9.5 | 0 | 9.5
020321 | Montagem de plataforma de proteção | m² | 16.5 | 0 | 16.5
020322 | Desmontagem de plataforma de proteção | m² | 12.78 | 0 | 12.78
020503 | Andaime tubular fachadeiro, para obras de reforma | m²xmês | 5.98 | 0.74 | 6.72
020504 | Andaime torre metálica de 1,0 x 1,0 m, para obras de reforma | mxmês | 13.51 | 0.74 | 14.25
020506 | Montagem e desmontagem de andaime torre metálica com altura até 10 m | m | 0 | 4.56 | 4.56
020508 | Montagem e desmontagem de andaime torre metálica altura superior a 10 m | m | 0 | 11.48 | 11.48
020509 | Montagem e desmontagem de andaime tubular fachadeiro com altura até 10 m | m² | 0 | 4.56 | 4.56
020510 | Montagem e desmontagem de andaime tubular fachadeiro com altura superior a 10 m | m² | 0 | 11.48 | 11.48
020511 | Balancim duplo | unxmês | 45 | 3.63 | 48.63
020512 | Montagem e desmontagem de balancim duplo | un | 10.44 | 16.88 | 27.32
020802 | Placa de identificação para obra | m² | 184.61 | 33.55 | 218.16
020903 | Limpeza manual do terreno, inclusive troncos até 5 cm de diâmetro, com caminhão à disposição, dentro da obra, até o raio de 1,0 km | m² | 0.87 | 1.85 | 2.72
020904 | Limpeza mecanizada do terreno, inclusive troncos até 15 cm de diâmetro, com caminhão à disposição, dentro da obra, até o raio de 1,0 km | m² | 1.78 | 0.12 | 1.9
021002 | Locação de obra de edificação | m² | 2.69 | 2.11 | 4.8
021004 | Locação de rede de canalização | m | 0.41 | 0.15 | 0.56
030102 | Demolição manual de concreto simples | m³ | 0 | 81.18 | 81.18
030104 | Demolição manual de concreto armado | m³ | 0 | 147.6 | 147.6
030106 | Demolição manual de lajes pré-moldadas, incluindo revestimento | m² | 0 | 11.07 | 11.07
030120 | Demolição mecanizada de concreto armado, inclusive fragmentação, carregamento, transporte até 1,0 quilômetro e descarregamento | m³ | 136.65 | 44.28 | 180.93
030121 | Demolição mecanizada de concreto armado, inclusive fragmentação e açomodação do material | m³ | 129.28 | 44.28 | 173.56
030122 | Demolição mecanizada de concreto simples, inclusive fragmentação, carregamento, transporte até 1,0 quilômetro e descarregamento | m³ | 72.01 | 29.52 | 101.53
030123 | Demolição mecanizada de concreto simples, inclusive fragmentação e açomodação do material | m³ | 64.64 | 29.52 | 94.16
030124 | Demolição mecanizada de pavimento ou piso em concreto, inclusive fragmentação, carregamento, transporte até 1,0 quilômetro e descarregamento | m² | 7.06 | 2.95 | 10.01
030125 | Demolição mecanizada de pavimento ou piso em concreto, inclusive fragmentação e açomodação do material | m² | 6.47 | 2.95 | 9.42
030126 | Demolição mecanizada de sarjeta ou sarjetão, inclusive fragmentação, carregamento, transporte até 1,0 quilômetro e descarregamento | m³ | 70.47 | 29.52 | 99.99
030127 | Demolição mecanizada de sarjeta ou sarjetão, inclusive fragmentação e açomodação do material | m³ | 64.64 | 29.52 | 94.16
030202 | Demolição manual de alvenaria de fundação/embasamento | m³ | 0 | 44.28 | 44.28
030204 | Demolição manual de alvenaria de elevação ou elemento vazado, incluindo revestimento | m³ | 0 | 29.52 | 29.52
030302 | Apicoamento manual de piso, parede ou teto | m² | 0 | 1.11 | 1.11
030304 | Demolição manual de revestimento em massa de parede ou teto | m² | 0 | 2.21 | 2.21
030306 | Demolição manual de revestimento em massa de piso | m² | 0 | 3.69 | 3.69
030402 | Demolição manual de revestimento cerâmico, incluindo a base | m² | 0 | 4.43 | 4.43
030403 | Demolição manual de revestimento em ladrilho hidráulico, incluindo a base | m² | 0 | 3.69 | 3.69
030404 | Demolição manual de rodapé, soleira ou peitoril, incluindo a base | m | 0 | 1.11 | 1.11
030502 | Demolição manual de revestimento sintético, incluindo a base | m² | 0 | 2.95 | 2.95
030605 | Desmonte (levantamento) mecanizado de pavimento em paralelepípedo ou lajota de concreto, inclusive carregamento, transporte até 1,0 quilômetro e descarregamento | m² | 5.91 | 3.69 | 9.6
030606 | Desmonte (levantamento) mecanizado de pavimento em paralelepípedo ou lajota de concreto, inclusive açomodação do material | m² | 0.57 | 3.69 | 4.26
030701 | Demolição (levantamento) mecanizada de pavimento asfáltico, inclusive carregamento, transporte até 1,0 quilômetro e descarregamento | m² | 7.28 | 1.48 | 8.76
030703 | Demolição (levantamento) mecanizada de pavimento asfáltico, inclusive fragmentação e açomodação do material | m² | 6.47 | 1.48 | 7.95
030705 | Fresagem de pavimento asfáltico com espessura até 5 cm, inclusive carregamento, transporte até 1,0 quilômetro e descarregamento | m² | 3 | 0.52 | 3.52
030707 | Fresagem de pavimento asfáltico com espessura até 5 cm, inclusive açomodação do material | m² | 2.11 | 0.52 | 2.63
030802 | Demolição manual de forro em estuque, inclusive sistema de fixação/tarugamento | m² | 0 | 3.84 | 3.84
030804 | Demolição manual de forro qualquer, inclusive sistema de fixação/tarugamento | m² | 0 | 2.21 | 2.21
030806 | Demolição manual de forro em gesso, inclusive sistema de fixação | m² | 0 | 2.21 | 2.21
030902 | Demolição manual de camada impermeabilizante | m² | 0 | 6.01 | 6.01
030904 | Demolição manual de argamassa regularizante, isolante ou protetora e papel kraft | m² | 0 | 7.21 | 7.21
030906 | Remoção manual de junta de dilatação ou retração, inclusive apoio | m | 0 | 2.41 | 2.41
031002 | Remoção de pintura em rodapé, baguete ou moldura com lixa | m | 0.03 | 0.46 | 0.49
031004 | Remoção de pintura em rodapé, baguete ou moldura com produto químico | m | 0.26 | 0.46 | 0.72
031006 | Remoção de caiação ou tinta mineral impermeável | m² | 0.16 | 0.92 | 1.08
031008 | Remoção de pintura em superfícies de madeira e/ou metálicas com produtos químicos | m² | 1.32 | 3.68 | 5
031010 | Remoção de pintura em superfícies de madeira e/ou metálicas com lixamento | m² | 0.16 | 2.76 | 2.92
031012 | Remoção de pintura em massa com produtos químicos | m² | 1.32 | 2.76 | 4.08
031014 | Remoção de pintura em massa com lixamento | m² | 0.16 | 1.84 | 2
040102 | Retirada de divisória em placa de madeira ou fibrocimento tarugada | m² | 0 | 13.25 | 13.25
040104 | Retirada de divisória em placa de madeira ou fibrocimento com montantes metálicos | m² | 0 | 11.48 | 11.48
040106 | Retirada de divisória em placa de concreto, granito, granilite ou mármore | m² | 0 | 7.42 | 7.42
040108 | Retirada de fechamento em placas pré-moldadas, inclusive pilares | m² | 0.96 | 0.25 | 1.21
040109 | Retirada de barreira de proteção com arame de alta segurança, simples ou duplo | m | 0 | 1.57 | 1.57
040110 | Retirada de cerca | m | 0 | 4.58 | 4.58
040202 | Retirada de peças lineares em madeira com seção até 60 cm² | m | 0 | 0.48 | 0.48
040203 | Retirada de peças lineares em madeira com seção superior a 60 cm² | m | 0 | 1.62 | 1.62
040205 | Retirada de estrutura em madeira tesoura - telhas de barro | m² | 0 | 8.9 | 8.9
040207 | Retirada de estrutura em madeira tesoura - telhas perfil qualquer | m² | 0 | 7.28 | 7.28
040209 | Retirada de estrutura em madeira pontaletada - telhas de barro | m² | 0 | 6.47 | 6.47
040211 | Retirada de estrutura em madeira pontaletada - telhas perfil qualquer | m² | 0 | 4.86 | 4.86
040302 | Retirada de telhamento em barro | m² | 0 | 5.81 | 5.81
040304 | Retirada de telhamento perfil e material qualquer, exceto barro | m² | 0 | 2.9 | 2.9
040306 | Retirada de cumeeira ou espigão em barro | m | 0 | 2.18 | 2.18
040308 | Retirada de cumeeira, espigão ou rufo perfil qualquer | m | 0 | 3.63 | 3.63
040309 | Retirada de domo de acrílico, inclusive perfis metálicos de fixação | m² | 0 | 4.64 | 4.64
040401 | Retirada de revestimento em pedra, granito ou mármore, em parede ou fachada | m² | 0 | 15.94 | 15.94
040402 | Retirada de piso em pedra, granito ou mármore | m² | 0 | 9.59 | 9.59
040403 | Retirada de soleira ou peitoril em pedra, granito ou mármore | m | 0 | 6.64 | 6.64
040404 | Retirada de degrau em pedra, granito ou mármore | m | 0 | 7.38 | 7.38
040406 | Retirada de rodapé em pedra, granito ou mármore | m | 0 | 5.9 | 5.9
040501 | Retirada de revestimento em lambris de madeira | m² | 0 | 20.47 | 20.47
040502 | Retirada de piso em tacos de madeira | m² | 0 | 4.43 | 4.43
040504 | Retirada de soalho somente o tablado | m² | 0 | 5.66 | 5.66
040506 | Retirada de soalho inclusive vigamento | m² | 0 | 9.71 | 9.71
040508 | Retirada de degrau em madeira | m | 0 | 4.86 | 4.86
040510 | Retirada de rodapé inclusive cordão em madeira | m | 0 | 1.1 | 1.1
040601 | Retirada de revestimento em lambris metálicos | m² | 0 | 20.47 | 20.47
040602 | Retirada de piso em material sintético assentado a cola | m² | 0 | 1.67 | 1.67
040604 | Retirada de degrau em material sintético assentado a cola | m | 0 | 1.55 | 1.55
040606 | Retirada de rodapé inclusive cordão em material sintético | m | 0 | 0.37 | 0.37
040610 | Retirada de piso elevado telescópico metálico, inclusive estrutura de sustentação | m² | 0 | 18.21 | 18.21
040702 | Retirada de forro qualquer em placas ou tiras fixadas | m² | 0 | 4.53 | 4.53
040704 | Retirada de forro qualquer em placas ou tiras apoiadas | m² | 0 | 2.42 | 2.42
040706 | Retirada de sistema de fixação/tarugamento de forro | m² | 0 | 1.85 | 1.85
040802 | Retirada de folha de esquadria em madeira | un | 0 | 8.1 | 8.1
040804 | Retirada de guarnição, moldura e peças lineares em madeira, fixadas | m | 0 | 0.62 | 0.62
040806 | Retirada de batente com guarnição e peças lineares em madeira, chumbados | m | 0 | 4.99 | 4.99
040808 | Retirada de elemento de madeira e sistema de fixação tipo quadro, lousa etc. | m² | 0 | 2.21 | 2.21
040902 | Retirada de esquadria metálica em geral | m² | 0 | 11.67 | 11.67
040904 | Retirada de folha de esquadria metálica | un | 0 | 9.72 | 9.72
040906 | Retirada de batente, corrimão ou peças lineares metálicas, chumbados | m | 0 | 4 | 4
040908 | Retirada de batente, corrimão ou peças lineares metálicas, fixados | m | 0 | 2.78 | 2.78
040910 | Retirada de guarda-corpo ou gradil em geral | m² | 0 | 11.67 | 11.67
040912 | Retirada de escada de marinheiro com ou sem guarda-corpo | m | 0 | 13.32 | 13.32
040914 | Retirada de poste ou sistema de sustentação para alambrado ou fechamento | un | 0 | 9.59 | 9.59
040916 | Retirada de entelamento metálico em geral | m² | 0 | 1.57 | 1.57
041002 | Retirada de fechadura ou fecho de embutir | un | 0 | 4.42 | 4.42
041004 | Retirada de fechadura ou fecho de sobrepor | un | 0 | 1.77 | 1.77
041006 | Retirada de dobradiça | un | 0 | 0.88 | 0.88
041008 | Retirada de peça ou acessório complementar em geral de esquadria | un | 0 | 7.3 | 7.3
041102 | Retirada de aparelho sanitário incluindo acessórios | un | 0 | 16.44 | 16.44
041103 | Retirada de bancada incluindo pertences | m² | 0 | 23.32 | 23.32
041104 | Retirada de complemento sanitário chumbado, papeleiras e etc. | un | 0 | 5.57 | 5.57
041106 | Retirada de complemento sanitário fixado ou de sobrepor, porta-papel, etc. | un | 0 | 2.32 | 2.32
041108 | Retirada de registro ou válvula embutidos | un | 0 | 21.08 | 21.08
041110 | Retirada de registro ou válvula aparentes | un | 0 | 12.06 | 12.06
041112 | Retirada de torneira ou chuveiro | un | 0 | 2.85 | 2.85
041114 | Retirada de sifão ou metais sanitários diversos | un | 0 | 4.38 | 4.38
041116 | Retirada de caixa de descarga de sobrepor ou acoplada | un | 0 | 8.33 | 8.33
041202 | Retirada de conjunto motor-bomba | un | 0 | 33.88 | 33.88
041204 | Retirada de motor de bomba de recalque | un | 0 | 26.6 | 26.6
041302 | Retirada de isolamento térmico com material monolítico | m² | 0 | 2.21 | 2.21
041306 | Retirada de isolamento térmico com material em panos | m² | 0 | 0.37 | 0.37
041402 | Retirada de vidro ou espelho com raspagem da massa ou retirada de baguete | m² | 0 | 5.51 | 5.51
041404 | Retirada de esquadria em vidro | m² | 0 | 16.66 | 16.66
041702 | Remoção de aparelho de iluminação ou projetor fixo em teto, piso ou parede | un | 0 | 7.09 | 7.09
041704 | Remoção de aparelho de iluminação ou projetor fixo em poste ou braço | un | 0 | 26.6 | 26.6
041706 | Remoção de suporte tipo braquet | un | 0 | 8.87 | 8.87
041708 | Remoção de barramento de cobre | m | 0 | 7.09 | 7.09
041710 | Remoção de base de disjuntor tipo QUIK-LAG | un | 0 | 2.66 | 2.66
041712 | Remoção de base de fusível tipo DIAZED | un | 0 | 2.66 | 2.66
041714 | Remoção de base e haste de pára-raios | un | 0 | 17.73 | 17.73
041716 | Remoção de base ou chave para fusível NH tipo tripolar | un | 0 | 8.87 | 8.87
041718 | Remoção de base ou chave para fusível NH tipo unipolar | un | 0 | 7.98 | 7.98
041720 | Remoção de braçadeira para passagem de cordoalha | un | 0 | 7.09 | 7.09
041722 | Remoção de bucha de passagem interna ou externa | un | 0 | 7.09 | 7.09
041724 | Remoção de bucha de passagem para neutro | un | 0 | 5.32 | 5.32
041802 | Remoção de cabeçote em rede de telefonia | un | 0 | 4.44 | 4.44
041804 | Remoção de cabo de aço e esticadores de pára-raios | m | 0 | 6.2 | 6.2
041806 | Remoção de caixa de entrada de energia padrão medição indireta completa | un | 0 | 88.65 | 88.65
041807 | Remoção de caixa de entrada de energia padrão residencial completa | un | 0 | 70.92 | 70.92
041808 | Remoção de caixa de entrada telefônica completa | un | 0 | 35.46 | 35.46
041809 | Remoção de caixa de medição padrão completa | un | 0 | 19.89 | 19.89
041812 | Remoção de caixa estâmpada | un | 0 | 2.6 | 2.6
041813 | Remoção de caixa para fusível ou tomada instalada em perfilado | un | 0 | 3.11 | 3.11
041814 | Remoção de caixa para transformador de corrente | un | 0 | 19.89 | 19.89
041816 | Remoção de canopla para pendentes de luminárias | un | 0 | 7.09 | 7.09
041818 | Remoção de cantoneira metálica | m | 0 | 4.44 | 4.44
041820 | Remoção de captor de pára-raios tipo Franklin | un | 0 | 8.87 | 8.87
041822 | Remoção de chapa de ferro para bucha de passagem | un | 0 | 7.09 | 7.09
041824 | Remoção de chave automática da bóia | un | 0 | 10.64 | 10.64
041825 | Remoção de chave base de mármore ou ardósia | un | 0 | 8.87 | 8.87
041826 | Remoção de chave de ação rápida comando frontal montado em painel | un | 0 | 17.73 | 17.73
041827 | Remoção de chave fusível indicadora tipo Matheus | un | 0 | 26.6 | 26.6
041828 | Remoção de chave seccionadora tripolar seca mecanismo de manobra frontal | un | 0 | 50.16 | 50.16
041829 | Remoção de chave tipo Pacco rotativo | un | 0 | 13.3 | 13.3
041832 | Remoção de cinta de fixação de eletroduto ou sela para cruzeta em poste | un | 0 | 3.68 | 3.68
041834 | Remoção de condulete | un | 0 | 7.03 | 7.03
041836 | Remoção de condutor aparente diâmetro externo acima de 6,5 mm | m | 0 | 2.13 | 2.13
041837 | Remoção de condutor aparente diâmetro externo até 6,5 mm | m | 0 | 1.06 | 1.06
041838 | Remoção de condutor embutido diâmetro externo acima de 6,5 mm | m | 0 | 1.78 | 1.78
041839 | Remoção de condutor embutido diâmetro externo até 6,5 mm | m | 0 | 0.89 | 0.89
041840 | Remoção de condutor especial | m | 0 | 12.54 | 12.54
041841 | Remoção de cordoalha ou cabo de cobre nu | m | 0 | 3.55 | 3.55
041842 | Remoção de contactor magnético para comando de bomba | un | 0 | 17.73 | 17.73
041844 | Remoção de corrente para pendentes | un | 0 | 3.55 | 3.55
041846 | Remoção de cruzeta de ferro para fixação de projetores | un | 0 | 26.6 | 26.6
041847 | Remoção de cruzeta de madeira | un | 0 | 37.62 | 37.62
041902 | Remoção de disjuntor de volume normal ou reduzido | un | 0 | 72.62 | 72.62
041903 | Remoção de disjuntor a seco aberto tripolar, 600 V de 800 A | un | 0 | 17.73 | 17.73
041904 | Remoção de disjuntor NO-FUSE | un | 0 | 8.87 | 8.87
041906 | Remoção de disjuntor termo-magnético | un | 0 | 4.44 | 4.44
041908 | Remoção de fundo de quadro de distribuição ou caixa de passagem | m² | 0 | 17.73 | 17.73
041910 | Remoção de gancho de sustentação de luminária em perfilado | un | 0 | 3.55 | 3.55
041912 | Remoção de interruptores, tomadas, botão de campainha ou cigarra | un | 0 | 7.09 | 7.09
041914 | Remoção de isolador tipo castanha e gancho de sustentação | un | 0 | 1.78 | 1.78
041916 | Remoção de isolador tipo disco completo e gancho de suspensão | un | 0 | 2.66 | 2.66
041918 | Remoção de isolador tipo pino, inclusive o pino | un | 0 | 4.44 | 4.44
042002 | Remoção de janela de ventilação, iluminação ou ventilação e iluminação padrão | un | 0 | 12.54 | 12.54
042004 | Remoção de lâmpada | un | 0 | 1.47 | 1.47
042006 | Remoção de luz de obstáculo | un | 0 | 17.73 | 17.73
042008 | Remoção de manopla de comando de disjuntor | un | 0 | 8.87 | 8.87
042010 | Remoção de mão francesa | un | 0 | 7.35 | 7.35
042012 | Remoção de terminal modular (mufla) tripolar ou unipolar | un | 0 | 25.08 | 25.08
042102 | Remoção de óleo de disjuntor ou transformador | l | 0 | 0.29 | 0.29
042104 | Remoção de pára-raios tipo cristal-valve em cabine primária | un | 0 | 26.6 | 26.6
042105 | Remoção de pára-raios tipo cristal-valve em poste singelo ou estaleiro | un | 0 | 35.46 | 35.46
042106 | Remoção de perfilado | m | 0 | 7.09 | 7.09
042110 | Remoção de porta de quadro ou painel | m² | 0 | 17.73 | 17.73
042113 | Remoção de poste de concreto | un | 41.4 | 50.16 | 91.56
042114 | Remoção de poste metálico | un | 41.4 | 50.16 | 91.56
042115 | Remoção de poste de madeira | un | 0 | 56.09 | 56.09
042116 | Remoção de quadro de distribuição, chamada ou caixa de passagem | m² | 0 | 35.46 | 35.46
042120 | Remoção de reator para lâmpada | un | 0 | 6.28 | 6.28
042121 | Remoção de reator para lâmpada fixo em poste | un | 0 | 35.46 | 35.46
042124 | Remoção de relé | un | 0 | 8.3 | 8.3
042126 | Remoção de roldana | un | 0 | 1.47 | 1.47
042128 | Remoção de soquete | un | 0 | 1.47 | 1.47
042130 | Remoção de suporte de transformador em poste singelo ou estaleiro | un | 0 | 11.76 | 11.76
042202 | Remoção de terminal ou conector para cabos | un | 0 | 1.84 | 1.84
042204 | Remoção de transformador de potência em cabine primária | un | 0 | 122.78 | 122.78
042205 | Remoção de transformador de potencial completo (pequeno) | un | 0 | 11.53 | 11.53
042206 | Remoção de transformador de potência trifásico até 225 kVA, a óleo, em poste singelo | un | 82.79 | 141.84 | 224.63
042210 | Remoção de tubulação elétrica aparente diâmetro externo acima de 50 mm | m | 0 | 8.87 | 8.87
042211 | Remoção de tubulação elétrica aparente diâmetro externo até 50 mm | m | 0 | 4.44 | 4.44
042212 | Remoção de tubulação elétrica embutida diâmetro externo acima de 50 mm | m | 0 | 17.73 | 17.73
042213 | Remoção de tubulação elétrica embutida diâmetro externo até 50 mm | m | 0 | 8.87 | 8.87
042220 | Remoção de vergalhão | m | 0 | 3.55 | 3.55
043002 | Remoção de calha ou rufo | m | 0 | 1.7 | 1.7
043004 | Remoção de condutor aparente | m | 0 | 1.11 | 1.11
043006 | Remoção de tubulação hidráulica em geral incluindo conexões, caixas e ralos | m | 0 | 2.95 | 2.95
043008 | Remoção de hidrante de parede completo | un | 0 | 32.88 | 32.88
043010 | Remoção de reservatório em fibrocimento até 1000 litros | un | 0 | 54.93 | 54.93
043505 | Retirada de aparelho de ar condicionado portátil | un | 0 | 8.05 | 8.05
044001 | Retirada manual de guia pré-moldada, inclusive limpeza, carregamento, transporte até 1,0 quilômetro e descarregamento | m | 0.27 | 2.95 | 3.22
044002 | Retirada de soleira ou peitoril em geral | m | 0 | 1.48 | 1.48
044003 | Retirada manual de guia pré-moldada, inclusive limpeza e empilhamento | m | 0 | 2.95 | 2.95
044005 | Retirada manual de paralelepípedo ou lajota de concreto, inclusive limpeza, carregamento, transporte até 1,0 quilômetro e descarregamento | m² | 2.18 | 4.43 | 6.61
044007 | Retirada manual de paralelepípedo ou lajota de concreto, inclusive limpeza e empilhamento | m² | 0 | 4.43 | 4.43
050703 | Remoção de entulho com caçamba metálica, independente da distância do local de despejo, inclusive carga e descarga | m³ | 43.39 | 4.43 | 47.82
050806 | Transporte de entulho, para distâncias superiores ao 3° km até o 5° km | m³ | 7.32 | 0 | 7.32
050808 | Transporte de entulho, para distâncias superiores ao 5° km até o 10° km | m³ | 13.73 | 0 | 13.73
050810 | Transporte de entulho, para distâncias superiores ao 10° km até o 15° km | m³ | 17.05 | 0 | 17.05
050812 | Transporte de entulho, para distâncias superiores ao 15° km até o 20° km | m³ | 19.39 | 0 | 19.39
050814 | Transporte de entulho, para distâncias superiores ao 20° km | m³xkm | 0.97 | 0 | 0.97
050822 | Carregamento mecanizado de entulho fragmentado, com caminhão à disposição dentro da obra, até o raio de 1,0 km (serviço auxiliar) | m³ | 6.03 | 0 | 6.03
051002 | Transporte de solo de 1ª e 2ª categoria por caminhão até o 2° km | m³ | 2.66 | 0 | 2.66
051003 | Transporte de solo brejoso por caminhão até o 2° km | m³ | 4.58 | 0 | 4.58
051004 | Transporte de solo de 1ª e 2ª categoria por caminhão para distâncias superiores ao 2° km até o 3° km | m³ | 3.97 | 0 | 3.97
051005 | Transporte de solo brejoso por caminhão para distâncias superiores ao 2° km até o 3° km | m³ | 6.32 | 0 | 6.32
051006 | Transporte de solo de 1ª e 2ª categoria por caminhão para distâncias superiores ao 3° km até o 5° km | m³ | 4.39 | 0 | 4.39
051007 | Transporte de solo brejoso por caminhão para distâncias superiores ao 3° km até o 5° km | m³ | 6.59 | 0 | 6.59
051008 | Transporte de solo de 1ª e 2ª categoria por caminhão para distâncias superiores ao 5° km até o 10° km | m³ | 5.87 | 0 | 5.87
051009 | Transporte de solo brejoso por caminhão para distâncias superiores ao 5° km até o 10° km | m³ | 8.42 | 0 | 8.42
051010 | Transporte de solo de 1ª e 2ª categoria por caminhão para distâncias superiores ao 10° km até o 15° km | m³ | 8.8 | 0 | 8.8
051011 | Transporte de solo brejoso por caminhão para distâncias superiores ao 10° km até o 15° km | m³ | 12.63 | 0 | 12.63
051012 | Transporte de solo de 1ª e 2ª categoria por caminhão para distâncias superiores ao 15° km até o 20° km | m³ | 11.72 | 0 | 11.72
051013 | Transporte de solo brejoso por caminhão para distâncias superiores ao 15° km até o 20° km | m³ | 16.84 | 0 | 16.84
051014 | Transporte de solo de 1ª e 2ª categoria por caminhão para distâncias superiores ao 20° km | m³xkm | 0.57 | 0 | 0.57
051015 | Transporte de solo brejoso por caminhão para distâncias superiores ao 20° km | m³xkm | 0.82 | 0 | 0.82
060102 | Escavação manual em solo de 1ª e 2ª categoria em campo aberto | m³ | 0 | 18.45 | 18.45
060104 | Escavação manual em solo brejoso em campo aberto | m³ | 0 | 23.03 | 23.03
060202 | Escavação manual em solo de 1ª e 2ª categoria em vala ou cava até 1,50 m | m³ | 0 | 22.14 | 22.14
060204 | Escavação manual em solo de 1ª e 2ª categoria em vala ou cava além de 1,50 m | m³ | 0 | 28.63 | 28.63
061102 | Reaterro manual para simples regularização sem compactação | m³ | 0 | 3.17 | 3.17
061104 | Reaterro manual apiloado sem controle de compactação | m³ | 0 | 6.95 | 6.95
061106 | Reaterro manual com adição de 2% de cimento | m³ | 10.22 | 24.8 | 35.02
061202 | Aterro manual apiloado de área interna com maço de 30 kg | m³ | 0 | 22.74 | 22.74
061402 | Carga manual de solo (serviço auxiliar) | m³ | 0 | 4.43 | 4.43
070101 | Escavação e carga mecanizada para exploração de solo em jazida | m³ | 4.6 | 0.35 | 4.95
070102 | Escavação e carga mecanizada em solo de 1ª categoria, em campo aberto | m³ | 4.74 | 0.35 | 5.09
070106 | Escavação e carga mecanizada em solo de 2ª categoria, em campo aberto | m³ | 11.84 | 0.71 | 12.55
070202 | Escavação mecanizada de valas ou cavas com altura até 2,00 m | m³ | 3.65 | 0.48 | 4.13
070204 | Escavação mecanizada de valas ou cavas com altura até 3,00 m | m³ | 4.12 | 0.54 | 4.66
070206 | Escavação mecanizada de valas ou cavas com altura até 4,00 m | m³ | 6.4 | 0.31 | 6.71
070208 | Escavação mecanizada de valas ou cavas com altura além de 4,00 m com escavadeira hidráulica | m³ | 6.88 | 0.29 | 7.17
070501 | Escavação e carga mecanizada em solo brejoso ou turfa | m³ | 12.6 | 0.69 | 13.29
070502 | Escavação e carga mecanizada em solo vegetal superficial | m³ | 10.74 | 1.45 | 12.19
071002 | Espalhamento de solo em bota-fora com compactação sem controle (serviço auxiliar) | m³ | 1.35 | 0.14 | 1.49
071102 | Reaterro compactado mecanizado de vala ou cava com compactador | m³ | 1.38 | 1.03 | 2.41
071104 | Reaterro compactado mecanizado de vala ou cava com rolo, mínimo de 95% PN | m³ | 7.16 | 0.95 | 8.11
071201 | Compactação de aterro mecanizado mínimo de 95% PN, sem fornecimento de solo em áreas fechadas (serviço auxiliar do aterro) | m³ | 4.93 | 0.2 | 5.13
071202 | Compactação de aterro mecanizado mínimo de 95% PN, sem fornecimento de solo em campo aberto (serviço auxiliar do aterro) | m³ | 3.52 | 0.23 | 3.75
071204 | Aterro mecanizado por compensação, solo de 1ª categoria em campo aberto, sem compactação do aterro | m³ | 5.96 | 0.29 | 6.25
080102 | Escoramento de solo contínuo | m² | 11.53 | 21.52 | 33.05
080104 | Escoramento de solo descontínuo | m² | 6.06 | 12.94 | 19
080106 | Escoramento de solo pontaletado | m² | 4.11 | 3.14 | 7.25
080108 | Escoramento de solo especial | m² | 14.76 | 25.16 | 39.92
080202 | Cimbramento em madeira com estroncas de eucalipto | m³ | 5.87 | 11.77 | 17.64
080204 | Cimbramento em perfil metálico para obras de arte | kg | 2.69 | 0.83 | 3.52
080205 | Cimbramento tubular metálico | m³xmês | 2.61 | 0.74 | 3.35
080206 | Montagem e desmontagem de cimbramento tubular metálico | m³ | 0 | 5.71 | 5.71
080302 | Descimbramento em madeira | m³ | 0 | 3.24 | 3.24
080501 | Geomembrana em polietileno de alta densidade PEAD de 1,0 mm | m² | 11.58 | 0.28 | 11.86
080502 | Manta geotêxtil de 200 g/m² | m² | 2.68 | 4.99 | 7.67
080504 | Manta geotêxtil de 300 g/m² | m² | 3.89 | 4.99 | 8.88
080506 | Manta geotêxtil de 600 g/m² | m² | 7.66 | 4.99 | 12.65
080510 | Pedra britada números médios, mantas e filtros | m³ | 53.94 | 0.24 | 54.18
080511 | Areia grossa, mantas e filtros | m³ | 62.25 | 0.24 | 62.49
080602 | Barbacã em tubo de PVC com diâmetro 25 mm | m | 2.51 | 5.83 | 8.34
080604 | Barbacã em tubo de PVC com diâmetro 50 mm | m | 4.78 | 5.83 | 10.61
080606 | Barbacã em tubo de PVC com diâmetro 75 mm | m | 5.89 | 6.66 | 12.55
080608 | Barbacã em tubo de PVC com diâmetro 100 mm | m | 6.74 | 8.33 | 15.07
080705 | Taxa de mobilização para rebaixamento de lençol freático | tx | 2750 | 0 | 2750
080706 | Locação de conjunto de bombeamento a vácuo para rebaixamento de lençol freático, com até 50 ponteiras e potência até 15 HP - mínimo 30 dias | cjxdia | 225 | 0 | 225
080707 | Ponteiras filtrantes, profundidade até 5,0 m | un | 132.5 | 0 | 132.5
080709 | Esgotamento de águas superficiais com bomba de superfície ou submersa | HPxh | 0.57 | 1.48 | 2.05
081004 | Enrocamento com pedra arrumada | m³ | 61.93 | 49.98 | 111.91
081006 | Enrocamento com pedra assentada | m³ | 129.95 | 96.16 | 226.11
081008 | Gabião em tela galvanizada com malha de 8/10 cm fio de 2,70 mm independente do formato ou utilização | m³ | 213.78 | 54.21 | 267.99
090102 | Forma em madeira comum para fundação | m² | 12.27 | 21.04 | 33.31
090103 | Forma em madeira comum para estrutura | m² | 41.67 | 24.28 | 65.95
090202 | Forma plana em compensado para estrutura convencional | m² | 32.34 | 22.65 | 54.99
090204 | Forma plana em compensado para estrutura aparente | m² | 35.62 | 22.65 | 58.27
090206 | Forma curva em compensado para estrutura aparente | m² | 26.88 | 40.46 | 67.34
090208 | Forma plana em compensado para obra de arte sem cimbramento | m² | 26.62 | 21.84 | 48.46
090210 | Forma em compensado para encamisamento de tubulão | m² | 14.17 | 17.8 | 31.97
100102 | Armadura em barra de aço CA-25 fyk = 250 MPa | kg | 4.37 | 0.95 | 5.32
100104 | Armadura em barra de aço CA-50 (A ou B) fyk = 500 MPa | kg | 4.37 | 0.95 | 5.32
100106 | Armadura em barra de aço CA-60 (A ou B) fyk = 600 MPa | kg | 4.61 | 0.95 | 5.56
100202 | Armadura em tela soldada de aço | kg | 5.65 | 0.47 | 6.12
110110 | Concreto usinado, fck = 20,0 MPa | m³ | 255.01 | 0 | 255.01
110113 | Concreto usinado, fck = 25,0 MPa | m³ | 265.21 | 0 | 265.21
110116 | Concreto usinado, fck = 30,0 MPa | m³ | 276.11 | 0 | 276.11
110117 | Concreto usinado, fck = 35,0 MPa | m³ | 293.24 | 0 | 293.24
110119 | Concreto usinado, fck = 40,0 MPa | m³ | 302.3 | 0 | 302.3
110126 | Concreto usinado, fck = 20,0 MPa - para bombeamento | m³ | 283.34 | 0 | 283.34
110129 | Concreto usinado, fck = 25,0 MPa - para bombeamento | m³ | 298.79 | 0 | 298.79
110131 | Concreto usinado, fck = 35,0 MPa - para bombeamento | m³ | 330.37 | 0 | 330.37
110132 | Concreto usinado, fck = 30,0 MPa - para bombeamento | m³ | 308.44 | 0 | 308.44
110135 | Concreto usinado, fck = 40,0 MPa - para bombeamento | m³ | 346.77 | 0 | 346.77
110151 | Concreto usinado, fck = 20,0 MPa - para bombeamento em estaca hélice contínua | m³ | 303.4 | 0 | 303.4
110162 | Concreto usinado, fck = 15,0 MPa, para perfil extrudado | m³ | 261.49 | 0 | 261.49
110163 | Concreto usinado, fck = 25,0 MPa, para perfil extrudado | m³ | 273.57 | 0 | 273.57
110202 | Concreto usinado não estrutural mínimo 150 kg cim/m³ | m³ | 217.65 | 0 | 217.65
110204 | Concreto usinado não estrutural mínimo 200 kg cim/m³ | m³ | 231.4 | 0 | 231.4
110206 | Concreto usinado não estrutural mínimo 300 kg cim/m³ | m³ | 265.13 | 0 | 265.13
110309 | Concreto preparado no local, fck = 20,0 MPa | m³ | 221.8 | 44.28 | 266.08
110402 | Concreto não estrutural executado no local mínimo 150 kg cim/m³ | m³ | 142.34 | 18.45 | 160.79
110404 | Concreto não estrutural executado no local mínimo 200 kg cim/m³ | m³ | 160.34 | 18.45 | 178.79
110406 | Concreto não estrutural executado no local mínimo 300 kg cim/m³ | m³ | 197.78 | 18.45 | 216.23
110501 | Argamassa em solo e cimento a 5% em peso | m³ | 41.81 | 18.45 | 60.26
110503 | Argamassa graute expansiva autonivelante de alta resistência | m³ | 1705.01 | 20.49 | 1725.5
110504 | Argamassa graute | m³ | 172.69 | 20.49 | 193.18
110506 | Concreto ciclópico | m³ | 166.61 | 38.94 | 205.55
111602 | Lançamento, espalhamento e adensamento de concreto ou massa em lastro e/ou enchimento (serviço auxiliar) | m³ | 0 | 31.42 | 31.42
111604 | Lançamento e adensamento de concreto ou massa em fundação (serviço auxiliar) | m³ | 0 | 62.84 | 62.84
111606 | Lançamento e adensamento de concreto ou massa em estrutura (serviço auxiliar) | m³ | 0 | 43.44 | 43.44
111608 | Lançamento e adensamento de concreto ou massa por bombeamento (serviço auxiliar) | m³ | 28.63 | 48.08 | 76.71
111622 | Nivelamento de piso em concreto com acabadora de superfície | m² | 10.5 | 0 | 10.5
111802 | Lastro de areia | m³ | 70.85 | 25.83 | 96.68
111804 | Lastro de pedra britada | m³ | 64.73 | 11.07 | 75.8
111806 | Lona plástica | m² | 0.86 | 0.22 | 1.08
111807 | Enchimento de laje com concreto celular com densidade 1.200 kg/m³ | m³ | 335 | 11.77 | 346.77
111808 | Enchimento de laje com tijolo cerâmicos furados | m³ | 110.25 | 14.76 | 125.01
111811 | Enchimento de nichos em geral, com material proveniente de entulho | m³ | 0 | 14.76 | 14.76
111814 | Lastro e/ou fundação em rachão mecanizado | m³ | 76.89 | 7.38 | 84.27
111815 | Lastro e/ou fundação em rachão manual | m³ | 66.54 | 22.14 | 88.68
112003 | Cura química de concreto à base de película emulsionada | m² | 0.67 | 1.85 | 2.52
112005 | Corte de junta de dilatação, com serra de disco diamantado para pisos | m | 7.05 | 0 | 7.05
112009 | Selante endurecedor de concreto antipó | m² | 2.98 | 1.85 | 4.83
112012 | Reparo superficial com argamassa polimérica (tixotrópica), bicomponente | m³ | 4071.04 | 655.88 | 4726.92
112013 | Tratamento de fissuras estáveis (não ativas) em elementos de concreto | m | 77.9 | 49.98 | 127.88
120102 | Broca em concreto armado diâmetro de 20 cm - completa | m | 10.76 | 17.29 | 28.05
120104 | Broca em concreto armado diâmetro de 25 cm - completa | m | 14.64 | 18.55 | 33.19
120106 | Broca em concreto armado diâmetro de 30 cm - completa | m | 20.52 | 20.24 | 40.76
120401 | Taxa de mobilização para estaca pré-moldada (serviço auxiliar) | tx | 6426.4 | 0 | 6426.4
120402 | Estaca pré-moldada de concreto até 20 t | m | 32.14 | 0.74 | 32.88
120403 | Estaca pré-moldada de concreto até 30 t | m | 36.77 | 0.74 | 37.51
120404 | Estaca pré-moldada de concreto até 40 t | m | 49.67 | 0.74 | 50.41
120405 | Estaca pré-moldada de concreto até 50 t | m | 60.09 | 0.74 | 60.83
120406 | Estaca pré-moldada de concreto até 60 t | m | 69.02 | 0.74 | 69.76
120501 | Taxa de mobilização para estaca escavada (serviço auxiliar) | tx | 820 | 0 | 820
120505 | Estaca escavada mecanicamente, diâmetro de 25 cm até 20 t | m | 21.32 | 5.49 | 26.81
120506 | Estaca escavada mecanicamente, diâmetro de 30 cm até 30 t | m | 28.58 | 7.92 | 36.5
120507 | Estaca escavada mecanicamente, diâmetro de 35 cm até 40 t | m | 37.92 | 10.85 | 48.77
120508 | Estaca escavada mecanicamente, diâmetro de 40 cm até 50 t | m | 47.59 | 14.35 | 61.94
120509 | Estaca escavada mecanicamente, diâmetro de 45 cm até 60 t | m | 61.33 | 18.44 | 79.77
120510 | Estaca escavada mecanicamente, diâmetro de 50 cm até 80 t | m | 70.8 | 22.43 | 93.23
120601 | Taxa de mobilização para estaca tipo Strauss (serviço auxiliar) | tx | 1000 | 0 | 1000
120602 | Estaca tipo Strauss, diâmetro de 25 cm até 20 t | m | 33.92 | 0.23 | 34.15
120603 | Estaca tipo Strauss, diâmetro de 32 cm até 30 t | m | 45.07 | 0.35 | 45.42
120604 | Estaca tipo Strauss, diâmetro de 38 cm até 40 t | m | 58.87 | 0.55 | 59.42
120605 | Estaca tipo Strauss, diâmetro de 42 cm até 50 t | m | 75.46 | 0.9 | 76.36
120607 | Estaca tipo Strauss, diâmetro de 45 cm até 70 t | m | 87.47 | 1.41 | 88.88
120701 | Taxa de mobilização para estaca tipo Raiz em solo (serviço auxiliar) | tx | 9425.65 | 0 | 9425.65
120703 | Estaca tipo Raiz, diâmetro de 10 cm para 10 t, em solo | m | 98.26 | 3.34 | 101.6
120705 | Estaca tipo Raiz, diâmetro de 12 cm para 15 t, em solo | m | 115.19 | 4.18 | 119.37
120706 | Estaca tipo Raiz, diâmetro de 15 cm para 25 t, em solo | m | 137.73 | 6.32 | 144.05
120707 | Estaca tipo Raiz, diâmetro de 16 cm para 35 t, em solo | m | 159.94 | 8.84 | 168.78
120709 | Estaca tipo Raiz, diâmetro de 20 cm para 50 t, em solo | m | 195.77 | 13.51 | 209.28
120710 | Estaca tipo Raiz, diâmetro de 25 cm para 80 t, em solo | m | 227.22 | 15.84 | 243.06
120711 | Estaca tipo Raiz, diâmetro de 31 cm para 100 t, em solo | m | 275.31 | 18.72 | 294.03
120713 | Estaca tipo Raiz, diâmetro de 40 cm para 130 t, em solo | m | 341.63 | 15.84 | 357.47
120901 | Taxa de mobilização para tubulão escavado mecanicamente (serviço auxiliar) | tx | 663.33 | 0 | 663.33
120902 | Abertura de fuste mecanizado diâmetro de 50 cm | m | 17.25 | 0 | 17.25
120904 | Abertura de fuste mecanizado diâmetro de 60 cm | m | 23.65 | 0 | 23.65
120906 | Abertura de fuste mecanizado diâmetro de 80 cm | m | 34.63 | 0 | 34.63
120907 | Abertura de fuste manual diâmetro de 80 cm | m | 40.67 | 0 | 40.67
120908 | Abertura de fuste manual diâmetro de 100 cm | m | 55 | 0 | 55
120910 | Abertura de fuste manual diâmetro de 120 cm | m | 77 | 0 | 77
120950 | Alargamento de base a céu aberto | m³ | 171.67 | 0 | 171.67
121201 | Taxa de mobilização para estaca tipo hélice contínua em solo (serviço auxiliar) | tx | 19442.5 | 0 | 19442.5
121202 | Estaca tipo hélice contínua, diâmetro de 35 cm em solo | m | 54.11 | 1.97 | 56.08
121203 | Estaca tipo hélice contínua, diâmetro de 60 cm em solo | m | 91.13 | 1.97 | 93.1
121204 | Estaca tipo hélice contínua, diâmetro de 30 cm em solo | m | 45.01 | 1.97 | 46.98
121205 | Estaca tipo hélice contínua, diâmetro de 25 cm em solo | m | 35.34 | 1.97 | 37.31
121206 | Estaca tipo hélice contínua, diâmetro de 40 cm em solo | m | 61.45 | 1.97 | 63.42
121207 | Estaca tipo hélice contínua, diâmetro de 50 cm em solo | m | 73.16 | 1.97 | 75.13
121208 | Estaca tipo hélice contínua, diâmetro de 100 cm em solo | m | 187.59 | 1.97 | 189.56
121209 | Estaca tipo hélice contínua, diâmetro de 70 cm em solo | m | 112.72 | 1.97 | 114.69
121210 | Estaca tipo hélice contínua, diâmetro de 80 cm em solo | m | 132.71 | 1.97 | 134.68
130102 | Laje pré-fabricada mista vigota treliçada/lajota, beta 12 cm | m² | 46.31 | 8.23 | 54.54
130104 | Laje pré-fabricada mista vigota treliçada/lajota, beta 16 cm | m² | 59.34 | 10.26 | 69.6
130106 | Laje pré-fabricada mista vigota treliçada/lajota, beta 20 cm | m² | 72.36 | 11.53 | 83.89
130108 | Laje pré-fabricada mista vigota treliçada/lajota, beta 24 cm | m² | 82.45 | 13.51 | 95.96
130110 | Laje pré-fabricada mista vigota treliçada/lajota, beta 30 cm | m² | 96.71 | 16.2 | 112.91
130202 | Laje pré-fabricada mista vigota protendida/lajota, beta 10 cm | m² | 36.84 | 8.42 | 45.26
130204 | Laje pré-fabricada mista vigota protendida/lajota, beta 12 cm | m² | 41.81 | 8.89 | 50.7
130206 | Laje pré-fabricada mista vigota protendida/lajota, beta 16 cm | m² | 55.08 | 9.61 | 64.69
130208 | Laje pré-fabricada mista vigota protendida/lajota, beta 20 cm | m² | 60.75 | 10.57 | 71.32
130210 | Laje pré-fabricada mista vigota protendida/lajota, beta 25 cm | m² | 66.65 | 12.02 | 78.67
130313 | Laje em painel pré-fabricado protendido alveolar, espessura 12 cm | m² | 93.91 | 1.04 | 94.95
130314 | Laje em painel pré-fabricado protendido alveolar, espessura 15 cm | m² | 111.55 | 1.29 | 112.84
130315 | Laje em painel pré-fabricado protendido alveolar, espessura 20 cm | m² | 150.73 | 2.15 | 152.88
130316 | Laje em painel pré-fabricado protendido alveolar, espessura 25 cm | m² | 169.97 | 3.58 | 173.55
130505 | Pré-laje em painel pré-fabricado treliçado, com EPS, H= 25 cm | m² | 93.57 | 4.47 | 98.04
130506 | Pré-laje em painel pré-fabricado treliçado, com EPS, H= 20 cm | m² | 75.46 | 4.39 | 79.85
130507 | Pré-laje em painel pré-fabricado treliçado, com EPS, H= 12 cm | m² | 61.35 | 3.98 | 65.33
130508 | Pré-laje em painel pré-fabricado treliçado, com EPS, H= 8 cm | m² | 53.19 | 3.78 | 56.97
130509 | Pré-laje em painel pré-fabricado treliçado, com EPS, H= 16 cm | m² | 69.36 | 4.19 | 73.55
130510 | Pré-laje em painel pré-fabricado treliçado, H= 8 cm | m² | 47.69 | 3.78 | 51.47
130511 | Pré-laje em painel pré-fabricado treliçado, H= 12 cm | m² | 50.63 | 3.98 | 54.61
130514 | Pré-laje em painel pré-fabricado treliçado, H= 10 cm | m² | 48.59 | 3.88 | 52.47
130515 | Pré-laje em painel pré-fabricado treliçado, H= 16 cm | m² | 56.54 | 4.18 | 60.72
130516 | Pré-laje em painel pré-fabricado treliçado, H= 20 cm | m² | 62 | 4.39 | 66.39
130517 | Pré-laje em painel pré-fabricado treliçado, H= 24 cm | m² | 67.11 | 4.47 | 71.58
140102 | Alvenaria de embasamento em tijolo maciço comum | m³ | 150.29 | 129.06 | 279.35
140104 | Alvenaria de embasamento em bloco de concreto com 9 cm | m² | 17.48 | 15.92 | 33.4
140105 | Alvenaria de embasamento em bloco de concreto com 14 cm | m² | 21.63 | 16.66 | 38.29
140106 | Alvenaria de embasamento em bloco de concreto com 19 cm | m² | 28.04 | 17.58 | 45.62
140202 | Alvenaria de elevação de 1/4 tijolo maciço comum | m² | 8.22 | 17.4 | 25.62
140203 | Alvenaria de elevação de 1/2 tijolo maciço comum | m² | 17.52 | 26.79 | 44.31
140204 | Alvenaria de elevação de 1 tijolo maciço comum | m² | 36.71 | 44.56 | 81.27
140205 | Alvenaria de elevação de 1 1/2 tijolo maciço comum | m² | 54.29 | 55.66 | 109.95
140207 | Alvenaria de elevação de 1/2 tijolo maciço aparente | m² | 46.92 | 36.07 | 82.99
140208 | Alvenaria de elevação de 1 tijolo maciço aparente | m² | 95.51 | 53.84 | 149.35
140302 | Alvenaria de elevação de 1/4 tijolo laminado | m² | 28.14 | 26.68 | 54.82
140304 | Alvenaria de elevação de 1/2 tijolo laminado | m² | 58.82 | 36.07 | 94.89
140306 | Alvenaria de elevação de 1 tijolo laminado | m² | 119.31 | 53.84 | 173.15
140404 | Alvenaria de elevação com bloco cerâmico de vedação, uso revestido, de 9 cm - 2,5 MPa | m² | 14.62 | 11.58 | 26.2
140405 | Alvenaria de elevação com bloco cerâmico de vedação, uso revestido, de 14 cm - 2,5 MPa | m² | 20.87 | 12.63 | 33.5
140406 | Alvenaria de elevação com bloco cerâmico de vedação, uso revestido, de 19 cm - 2,5 MPa | m² | 26.94 | 13.59 | 40.53
140503 | Alvenaria de elevação em bloco cerâmico estrutural, uso revestido, de 14 cm - 4,5 MPa | m² | 21.38 | 16.66 | 38.04
140504 | Alvenaria de elevação em bloco cerâmico estrutural, uso revestido, de 19 cm - 4,5 MPa | m² | 27.44 | 17.58 | 45.02
141002 | Alvenaria de elevação em bloco de concreto de vedação, uso revestido, de 9 cm - 2,5 MPa | m² | 17.05 | 11.51 | 28.56
141003 | Alvenaria de elevação em bloco de concreto de vedação, uso revestido, de 14 cm - 2,5 MPa | m² | 20.92 | 11.67 | 32.59
141004 | Alvenaria de elevação em bloco de concreto de vedação, uso revestido, de 19 cm - 2,5 MPa | m² | 27.01 | 13.44 | 40.45
141007 | Alvenaria de elevação em bloco de concreto de vedação, uso aparente, de 9 cm - 2,5 MPa | m² | 17.46 | 15.01 | 32.47
141008 | Alvenaria de elevação em bloco de concreto de vedação, uso aparente, de 14 cm - 2,5 MPa | m² | 21.44 | 16.14 | 37.58
141009 | Alvenaria de elevação em bloco de concreto de vedação, uso aparente, de 19 cm - 2,5 MPa | m² | 27.53 | 17.27 | 44.8
141102 | Alvenaria de elevação em bloco de concreto estrutural, uso aparente, de 14 cm - 6 MPa | m² | 29.47 | 14.14 | 43.61
141106 | Alvenaria de elevação em bloco de concreto estrutural, uso aparente, de 19 cm - 6 MPa | m² | 36.53 | 14.43 | 50.96
141110 | Alvenaria de elevação em bloco de concreto estrutural, uso revestido, de 14 cm - 4,5 MPa | m² | 26.72 | 14.14 | 40.86
141111 | Alvenaria de elevação em bloco de concreto estrutural, uso revestido, de 19 cm - 4,5 MPa | m² | 33.65 | 14.43 | 48.08
141502 | Alvenaria com painel de vedação em concreto celular autoclavado, uso revestido, de 7,5 cm | m² | 30.93 | 5.77 | 36.7
141504 | Alvenaria com painel de vedação em concreto celular autoclavado, uso revestido, de 10 cm | m² | 35.44 | 5.77 | 41.21
141506 | Alvenaria em bloco de concreto celular autoclavado, uso revestido de 9/10 cm - classe C 25 | m² | 32.56 | 5.77 | 38.33
141510 | Alvenaria em bloco de concreto celular autoclavado, uso revestido de 11/12,5 cm - classe C 25 | m² | 39.85 | 5.89 | 45.74
141512 | Alvenaria em bloco de concreto celular autoclavado, uso revestido de 14/15 cm - classe C 25 | m² | 47.68 | 6 | 53.68
141514 | Alvenaria em bloco de concreto celular autoclavado, uso revestido de 19/20 cm - classe C 25 | m² | 63.45 | 6.22 | 69.67
142001 | Vergas, contravergas e pilaretes de concreto armado | m³ | 463.09 | 310.33 | 773.42
142504 | Alvenaria em bloco de vidro com armação | m² | 245.1 | 44.5 | 289.6
142803 | Elemento vazado em concreto, tipo quadriculado - 39 x 39 x 10 cm | m² | 50.81 | 25 | 75.81
142805 | Elemento vazado em concreto, tipo veneziana - 29 x 50 x 10 cm | m² | 56.22 | 25.01 | 81.23
142810 | Elemento vazado em vidro tipo veneziana capelinha - 20 x 10 x 10 cm | m² | 672.83 | 68.05 | 740.88
142811 | Elemento vazado em concreto, tipo veneziana - 39 x 39 x 10 cm | m² | 101.1 | 25 | 126.1
142812 | Elemento vazado em vidro tipo veneziana - 20 x 10 x 10 cm | m² | 379.83 | 68.05 | 447.88
142814 | Elemento vazado em vidro tipo veneziana - 20 x 20 x 6 cm | m² | 359.55 | 45.19 | 404.74
143001 | Divisória em placas de granito com espessura de 3 cm | m² | 371.55 | 28.85 | 400.4
143002 | Divisória em placas de granilite com espessura de 3 cm | m² | 110 | 0 | 110
143003 | Divisória em placas de granilite com espessura de 5 cm | m² | 120 | 0 | 120
143004 | Divisória em placas de ardósia com espessura de 2 cm | m² | 175.43 | 57.69 | 233.12
143007 | Divisória sanitária em painel laminado melamínico estrutural, perfis em alumínio, inclusive ferragem completa para vão de porta | m² | 385 | 0 | 385
143008 | Divisão para mictório em placas de mármore branco com 3 cm | m² | 357.05 | 28.85 | 385.9
143011 | Divisória cega tipo naval acabamento em laminado fenólico melamínico, com 3,5 cm | m² | 60.66 | 0 | 60.66
143016 | Fechamento e divisória em placas de gesso acartonado, resistência ao fogo 60 minutos, espessura total de 12 cm, com miolo em lã de vidro | m² | 90 | 0 | 90
143019 | Divisória cega tipo naval com miolo mineral, acabamento em laminado melamínico, com 3,5 cm | m² | 56.58 | 0 | 56.58
143023 | Divisória painel/vidro/vidro tipo naval, acabamento em laminado fenólico melamínico, com 3,5 cm | m² | 86.09 | 0 | 86.09
143024 | Divisória em PVC com perfis de alumínio anodizado, espessura 35 mm | m² | 130.58 | 0 | 130.58
143026 | Fechamento e divisória em placas de gesso acartonado, resistência ao fogo 30 minutos, espessura total de 7,3 cm | m² | 59.25 | 0 | 59.25
143027 | Fechamento e divisória em placas de gesso acartonado, resistência ao fogo 30 minutos, espessura total de 7,3 cm, com miolo em lã rocha | m² | 69.1 | 0 | 69.1
143030 | Fechamento e divisória em placas de gesso acartonado, resistência ao fogo 30 minutos, espessura total de 10 cm, miolo em lã rocha | m² | 76.77 | 0 | 76.77
143031 | Fechamento e divisória em placas de gesso acartonado, resistência ao fogo 30 minutos, espessura total de 10 cm | m² | 66.68 | 0 | 66.68
143041 | Fechamento/divisória em placas de gesso acartonado, resistência a umidade, resistência ao fogo 30 minutos, espessura total de 10 cm, com miolo em lã de rocha | m² | 86.87 | 0 | 86.87
143044 | Fechamento/divisória em placas duplas de gesso acartonado, resistência ao fogo 60 minutos, espessura total de 12 cm, miolo em lã de vidro | m² | 100 | 0 | 100
144004 | Recolocação de divisórias em chapas com montantes metálicos | m² | 0 | 16.18 | 16.18
150101 | Estrutura madeira tesourada para telha de barro - vãos até 7,00 m | m² | 33.15 | 20.23 | 53.38
150102 | Estrutura madeira tesourada para telha de barro - vãos de 7,01 a 10,00 m | m² | 35.55 | 21.04 | 56.59
150103 | Estrutura madeira tesourada para telha de barro - vãos de 10,01 a 13,00 m | m² | 37.95 | 21.84 | 59.79
150104 | Estrutura madeira tesourada para telha de barro - vãos de 13,01 a 18,00 m | m² | 41.64 | 23.46 | 65.1
150111 | Estrutura madeira tesourada para telha perfil ondulado - vãos até 7,00 m | m² | 22.91 | 15.37 | 38.28
150112 | Estrutura madeira tesourada para telha perfil ondulado - vãos 7,01 a 10,00 m | m² | 25.31 | 16.18 | 41.49
150113 | Estrutura madeira tesourada para telha perfil ondulado - vãos 10,01 a 13,00 m | m² | 27.72 | 16.99 | 44.71
150114 | Estrutura madeira tesourada para telha perfil ondulado - vãos 13,01 a 18,00 m | m² | 30.27 | 18.6 | 48.87
150121 | Estrutura pontaletada para telhas de barro | m² | 24.92 | 19.42 | 44.34
150122 | Estrutura pontaletada para telhas onduladas | m² | 18.66 | 14.57 | 33.23
150131 | Estrutura em terças para telhas de barro | m² | 22.84 | 10.52 | 33.36
150132 | Estrutura em terças para telhas perfil e material qualquer, exceto barro | m² | 7.03 | 2.06 | 9.09
150133 | Estrutura em terças para telhas perfil trapezoidal | m² | 4.44 | 2.06 | 6.5
150303 | Fornecimento e montagem de estrutura em aço ASTM-A36, sem pintura | kg | 9.84 | 0 | 9.84
150311 | Fornecimento e montagem de estrutura em aço patinável, sem pintura | kg | 12.32 | 0 | 12.32
150552 | Placas, vigas e pilares em concreto armado, pré-moldado no local - fck= 35 MPa | m³ | 1093.33 | 178.61 | 1271.94
152002 | Fornecimento de peças diversas para estrutura em madeira | m³ | 1141.9 | 485.4 | 1627.3
152004 | Recolocação de peças lineares em madeira com seção até 60 cm² | m | 0.05 | 2.27 | 2.32
152006 | Recolocação de peças lineares em madeira com seção superior a 60 cm² | m | 0.13 | 5.99 | 6.12
160201 | Telha de barro tipo italiana | m² | 18.4 | 11.61 | 30.01
160202 | Telha de barro tipo francesa | m² | 17.76 | 11.61 | 29.37
160203 | Telha de barro tipo romana | m² | 12.96 | 11.61 | 24.57
160206 | Telha de barro tipo plan | m² | 23.22 | 17.42 | 40.64
160212 | Embocamento de beiral em telhas de barro | m | 0.39 | 5.33 | 5.72
160223 | Cumeeira de barro emboçado tipos: romana, italiana, francesa e paulistinha | m | 4.47 | 6.38 | 10.85
160225 | Cumeeira de barro emboçado tipo plan | m | 3.6 | 6.38 | 9.98
160227 | Espigão de barro emboçado | m | 5.7 | 6.38 | 12.08
160301 | Telhamento em cimento reforçado com fio sintético CRFS - perfil ondulado de 6 mm | m² | 13.65 | 6.38 | 20.03
160302 | Telhamento em cimento reforçado com fio sintético CRFS - perfil ondulado de 8 mm | m² | 17.64 | 6.38 | 24.02
160303 | Telhamento em cimento reforçado com fio sintético CRFS - perfil trapezoidal de 44 cm | m² | 42.12 | 6.38 | 48.5
160304 | Telhamento em cimento reforçado com fio sintético CRFS - perfil modulado | m² | 36.85 | 6.38 | 43.23
160330 | Cumeeira normal em cimento reforçado com fio sintético CRFS - perfil ondulado | m | 24.32 | 3.19 | 27.51
160331 | Cumeeira universal em cimento reforçado com fio sintético CRFS - perfil ondulado | m | 22.53 | 3.19 | 25.72
160332 | Cumeeira normal em cimento reforçado com fio sintético CRFS - perfil trapezoidal 44 cm | m | 34.23 | 3.19 | 37.42
160333 | Cumeeira normal em cimento reforçado com fio sintético CRFS - perfil modulado | m | 52.58 | 3.19 | 55.77
160336 | Espigão em cimento reforçado com fio sintético CRFS - perfil ondulado | m | 19.27 | 3.19 | 22.46
160337 | Espigão em cimento reforçado com fio sintético CRFS - perfil modulado | m | 23.95 | 3.19 | 27.14
160340 | Rufo em cimento reforçado com fio sintético CRFS - perfil ondulado | m | 19.67 | 3.19 | 22.86
161002 | Telha em fibra vegetal, perfil ondulado com espessura de 3 mm | m² | 24.29 | 10.38 | 34.67
161010 | Cumeeira em fibra vegetal, lisa com espessura de 3 mm | m | 45.06 | 3.51 | 48.57
161202 | Telhamento em chapa de aço pré-pintada com epóxi e poliéster, perfil ondulado com espessura de 0,50 mm | m² | 37.54 | 6.38 | 43.92
161204 | Telhamento em chapa de aço pré-pintada com epóxi e poliéster, perfil ondulado calandrado com espessura de 0,80 mm | m² | 82.59 | 6.38 | 88.97
161205 | Telhamento em chapa de aço pré-pintada com epóxi e poliéster, perfil trapezoidal com espessura de 0,80 mm e altura 100 mm | m² | 66.77 | 6.38 | 73.15
161206 | Telhamento em chapa de aço pré-pintada com epóxi e poliéster, perfil trapezoidal com espessura de 0,50 mm e altura 40 mm | m² | 38.44 | 6.38 | 44.82
161220 | Cumeeira em chapa de aço pré-pintada com epóxi e poliéster, perfil trapezoidal com espessura de 0,50 mm | m | 34.17 | 3.19 | 37.36
161222 | Cumeeira em chapa de aço pré-pintada com epóxi e poliéster, perfil ondulado com espessura de 0,50 mm | m | 33.27 | 3.19 | 36.46
161306 | Telhamento em chapa de aço pré-pintada com epóxi e poliéster tipo sanduiche espessura de 0,50 mm, com lã de rocha | m² | 71.3 | 16.11 | 87.41
161307 | Telhamento em chapa de aço pré-pintada com epóxi e poliéster tipo sanduiche espessura de 0,50 mm, com poliuretano | m² | 94.07 | 6.97 | 101.04
161313 | Telhamento em chapa de aço com pintura poliéster, tipo sanduiche espessura de 0,50 mm, com poliestireno expandido | m² | 80.35 | 6.97 | 87.32
161314 | Telhamento em chapa de aço galvanizado autoportante, perfil trapezoidal, com espessura de 0,80 mm e altura de 120 mm | m² | 63.4 | 6.38 | 69.78
161601 | Telha ondulada de PVC rígido translúcida com espessura de 1,0 mm | m² | 49.37 | 6.38 | 55.75
161602 | Telha ondulada de PVC rígido opaca com espessura de 1,0 mm | m² | 50.28 | 6.38 | 56.66
161616 | Telha de poliéster tipo perfil da trapezoidal 49 de fibrocimento com espessura de 1,0 mm | m² | 29.89 | 6.38 | 36.27
161618 | Telha de poliéster tipo perfil da trapezoidal 90 de fibrocimento com espessura de 2,0 mm | m² | 64.99 | 6.38 | 71.37
161630 | Cumeeira para telha ondulada de PVC rígido translúcida | m | 37.24 | 3.19 | 40.43
161632 | Cumeeira para telha ondulada de PVC rígido opaca | m | 50.28 | 3.19 | 53.47
161640 | Cumeeira para telha de poliéster tipo perfil da trapezoidal 49 de fibrocimento | m | 56.4 | 3.19 | 59.59
161642 | Cumeeira para telha de poliéster tipo perfil da trapezoidal 90 de fibrocimento | m | 111.89 | 3.19 | 115.08
162002 | Telhas de vidro para iluminação tipo francesa | un | 20.25 | 1.6 | 21.85
162004 | Telhas de vidro para iluminação tipo colonial/paulistinha | un | 20.25 | 1.6 | 21.85
163002 | Domo de acrílico fixado em perfis de alumínio | m² | 285.88 | 0 | 285.88
163207 | Cobertura curva em chapa de policarbonato alveolar de 6 mm | m² | 288.45 | 0 | 288.45
163209 | Cobertura plana em chapa de policarbonato alveolar de 10 mm | m² | 354.95 | 0 | 354.95
163302 | Calha, rufo, afins em chapa galvanizada nº 24 - corte 0,33 m | m | 17.84 | 17.56 | 35.4
163304 | Calha, rufo, afins em chapa galvanizada nº 24 - corte 0,50 m | m | 26.96 | 22.34 | 49.3
163306 | Calha, rufo, afins em chapa galvanizada nº 24 - corte 1,00 m | m | 54.01 | 27.13 | 81.14
163308 | Calha, rufo, afins em chapa galvanizada nº 26 - corte 0,33 m | m | 14.69 | 17.56 | 32.25
163310 | Calha, rufo, afins em chapa galvanizada nº 26 - corte 0,50 m | m | 22.25 | 22.34 | 44.59
163340 | Rufo pré-moldado em concreto, de 14 x 50 x 18,5 cm | un | 5.13 | 0.52 | 5.65
163341 | Rufo pré-moldado em concreto, de 20 x 50 x 26 cm | un | 5.95 | 0.74 | 6.69
164004 | Recolocação de cumeeiras e espigões de barro | m | 1.02 | 6.66 | 7.68
164006 | Recolocação de telha de barro tipo colonial/paulistinha | m² | 0 | 18.03 | 18.03
164008 | Recolocação de telha de barro tipo plan | m² | 0 | 18.03 | 18.03
164009 | Recolocação de domo de acrílico, inclusive perfis metálicos de fixação | m² | 0 | 8.33 | 8.33
164012 | Recolocação de telhas de barro tipo francesa | m² | 0 | 12.02 | 12.02
164014 | Recolocação de telha em fibrocimento ou CRFS, perfil ondulado | m² | 1.07 | 6.38 | 7.45
164015 | Recolocação de telha em fibrocimento ou CRFS, perfil modulado, trapezoidal ou maxplac | m² | 3.21 | 6.38 | 9.59
170101 | Argamassa de proteção com argila expandida (serviço auxiliar) | m³ | 391.22 | 118.41 | 509.63
170102 | Argamassa de regularização e/ou proteção (serviço auxiliar) | m³ | 231.47 | 118.41 | 349.88
170103 | Argamassa com aditivo expansor | m³ | 278.29 | 118.41 | 396.7
170104 | Lastro de concreto impermeabilizado | m³ | 181.01 | 118.41 | 299.42
170105 | Regularização de piso com nata de cimento (serviço auxiliar) | m² | 1.84 | 9.26 | 11.1
170106 | Regularização de piso com nata de cimento e bianco (serviço auxiliar) | m² | 3.43 | 9.07 | 12.5
170202 | Chapisco | m² | 1.16 | 1.76 | 2.92
170204 | Chapisco com bianco | m² | 2.78 | 1.76 | 4.54
170206 | Chapisco fino peneirado | m² | 1.18 | 2.55 | 3.73
170208 | Chapisco rústico com pedra britada nº 1 | m² | 1.94 | 2.72 | 4.66
170212 | Emboço comum | m² | 3.97 | 4.81 | 8.78
170214 | Emboço desempenado com espuma de poliéster | m² | 3.97 | 6.66 | 10.63
170222 | Reboco | m² | 0.78 | 4.17 | 4.95
170226 | Barra lisa com acabamento em nata de cimento | m² | 4.75 | 10.83 | 15.58
170302 | Cimentado desempenado | m² | 4.63 | 9.16 | 13.79
170304 | Cimentado desempenado e alisado (queimado) | m² | 4.99 | 10.83 | 15.82
170306 | Cimentado desempenado e alisado com corante (queimado) | m² | 14.09 | 10.83 | 24.92
170308 | Cimentado semi-áspero | m² | 4.63 | 6.66 | 11.29
170310 | Cimentado áspero com caneluras | m² | 4.63 | 11.67 | 16.3
170320 | Degrau em cimentado | m | 3.33 | 18.89 | 22.22
170330 | Rodapé em cimentado desempenado e alisado com altura 5 cm | m | 0.57 | 8.77 | 9.34
170331 | Rodapé em cimentado desempenado e alisado com altura 7 cm | m | 0.66 | 8.77 | 9.43
170332 | Rodapé em cimentado desempenado e alisado com altura 10 cm | m | 0.79 | 8.77 | 9.56
170333 | Rodapé em cimentado desempenado e alisado com altura 15 cm | m | 1.01 | 8.77 | 9.78
170402 | Revestimento em gesso liso desempenado sobre emboço | m² | 1.95 | 5.33 | 7.28
170404 | Revestimento em gesso liso desempenado sobre bloco | m² | 2.73 | 5.33 | 8.06
170502 | Piso com requadro em concreto simples sem controle de fck | m³ | 205.49 | 160.17 | 365.66
170507 | Piso com requadro em concreto simples com controle de fck = 20 MPa | m³ | 286.09 | 160.17 | 446.26
170508 | Piso em placas pré-moldadas de concreto rejuntado com grama | m² | 13.28 | 13.45 | 26.73
170532 | Soleira em concreto simples | m | 11.14 | 18.54 | 29.68
170542 | Peitoril em concreto simples | m | 5.24 | 25.07 | 30.31
171002 | Piso em granilite moldado no local | m² | 34.88 | 2.95 | 37.83
171010 | Soleira em granilite moldado no local | m | 21.36 | 0.74 | 22.1
171012 | Degrau em granilite moldado no local | m | 32.19 | 0.89 | 33.08
171020 | Rodapé qualquer em granilite moldado no local até 10 cm | m | 17.04 | 1.48 | 18.52
171202 | Piso em alta resistência moldado no local 8 mm | m² | 34.76 | 2.95 | 37.71
171206 | Piso em alta resistência moldado no local 12 mm | m² | 37.5 | 2.95 | 40.45
171210 | Soleira em alta resistência moldada no local | m | 20.43 | 0.74 | 21.17
171212 | Degrau em alta resistência 8 mm | m | 27.18 | 0.89 | 28.07
171214 | Degrau em alta resistência 12 mm | m | 27.35 | 0.89 | 28.24
171224 | Rodapé qualquer em alta resistência moldado no local até 10 cm | m | 17.07 | 1.48 | 18.55
172002 | Massa raspada | m² | 23.24 | 21.1 | 44.34
172004 | Revestimento em granito lavado tipo Fulget uso externo, em faixas até 40 cm | m | 23.4 | 7.38 | 30.78
172005 | Friso para junta de dilatação em revestimento de granito lavado tipo Fulget (serviço auxiliar) | m | 4.56 | 0 | 4.56
172006 | Revestimento em granito lavado tipo Fulget uso externo | m² | 46.8 | 7.38 | 54.18
172007 | Revestimento texturizado acrílico, com microagregados minerais - uso externo | m² | 14.67 | 0 | 14.67
174001 | Reparos em piso de granilite - estucamento e polimento | m² | 10.12 | 0 | 10.12
174002 | Reparos em pisos de alta resistência fundidos no local - estucamento e polimento | m² | 17.07 | 0 | 17.07
174003 | Reparos em degrau e espelho de granilite - estucamento e polimento | m | 10.12 | 0 | 10.12
174005 | Reparos em peitoril de granilite - estucamento e polimento | m | 6.41 | 0 | 6.41
174007 | Reparos em rodapé de granilite - estucamento e polimento | m | 6.15 | 0 | 6.15
180601 | Piso cerâmico esmaltado PEI-4 resistência química A, para áreas internas sujeitas à lavagem frequente, assentado com argamassa mista | m² | 30.22 | 23.58 | 53.8
180602 | Piso cerâmico esmaltado PEI-4 resistência química A, para áreas internas sujeitas à lavagem frequente, assentado com argamassa colante industrializada | m² | 26.19 | 5.62 | 31.81
180603 | Rodapé cerâmico esmaltado PEI-4 resistência química A, para áreas internas sujeitas à lavagem frequente, assentado com argamassa mista | m | 14.52 | 11.76 | 26.28
180604 | Rodapé cerâmico esmaltado PEI-4 resistência química A, para áreas internas sujeitas à lavagem frequente, assentado com argamassa colante industrializada | m | 14.54 | 0.45 | 14.99
180605 | Piso cerâmico esmaltado com textura semi-rugosa PEI-5 resistência química A, para áreas internas, assentado com argamassa mista | m² | 29.69 | 23.58 | 53.27
180606 | Piso cerâmico esmaltado com textura semi-rugosa PEI-5 resistência química A, para áreas internas, assentado com argamassa colante industrializada | m² | 25.66 | 5.62 | 31.28
180607 | Rodapé cerâmico esmaltado com textura semi-rugosa PEI-5 resistência química A, para áreas internas, assentado com argamassa mista | m | 2.57 | 12.48 | 15.05
180608 | Rodapé cerâmico esmaltado com textura semi-rugosa PEI-5 resistência química A, para áreas internas, assentado argamassa colante industrializada | m | 2.59 | 3.01 | 5.6
180609 | Piso cerâmico esmaltado PEI-5 resistência química B, para áreas internas, assentado com argamassa mista | m² | 30.4 | 23.58 | 53.98
180610 | Piso cerâmico esmaltado PEI-5 resistência química B, para áreas internas, assentado com argamassa colante industrializada | m² | 26.37 | 5.62 | 31.99
180611 | Rodapé cerâmico esmaltado PEI-5 resistência química B, para áreas internas, assentado com argamassa mista | m | 11.46 | 11.76 | 23.22
180612 | Rodapé cerâmico esmaltado PEI-5 resistência química B, para áreas internas, assentado com argamassa colante industrializada | m | 11.48 | 0.45 | 11.93
180613 | Piso cerâmico esmaltado antiderrapante PEI-5 resistência química A, para áreas internas com saída para o exterior, assentado argamassa mista | m² | 43.99 | 23.58 | 67.57
180614 | Piso cerâmico esmaltado antiderrapante PEI-5 resistência química A, para áreas internas com saída para o exterior, assentado c/argamassa colante industrializada | m² | 41.9 | 5.62 | 47.52
180615 | Rodapé cerâmico esmaltado PEI-5 resistência química A, para áreas internas com saída para o exterior, assentado com argamassa mista | m | 16.46 | 11.76 | 28.22
180616 | Rodapé cerâmico esmaltado PEI-5 resistência química A, para áreas internas com saída para o exterior, assentado com argamassa colante industrializada | m | 16.7 | 0.45 | 17.15
180617 | Piso cerâmico esmaltado rústico PEI-5 resistência química B, para áreas internas com saída para o exterior, assentado com argamassa mista | m² | 36.27 | 23.58 | 59.85
180618 | Piso cerâmico esmaltado rústico PEI-5 resistência química B, para áreas internas com saída para o exterior, assentado com argamassa colante industrializada | m² | 34.18 | 5.62 | 39.8
180619 | Rodapé cerâmico esmaltado rústico PEI-5 resistência química B, para áreas internas com saída para o exterior, assentado com argamassa mista | m | 3.23 | 14.32 | 17.55
180620 | Rodapé cerâmico esmaltado rústico PEI-5 resistência química B, para áreas internas c/saída para o exterior, assentado com argamassa colante industrializada | m | 3.47 | 3.01 | 6.48
180621 | Piso cerâmico esmaltado texturizado PEI-5 resistência química B, para áreas externas, assentado com argamassa mista | m² | 25.35 | 23.58 | 48.93
180622 | Piso cerâmico esmaltado texturizado PEI-5 resistência química B, para áreas externas, assentado com argamassa colante industrializada | m² | 23.26 | 5.62 | 28.88
180623 | Rodapé cerâmico esmaltado texturizado PEI-5 resistência química B, para áreas externas, assentado com argamassa mista | m | 2.14 | 14.32 | 16.46
180624 | Rodapé cerâmico esmaltado texturizado PEI-5 resistência química B, para áreas externas, assentado com argamassa colante industrializada | m | 2.38 | 3.01 | 5.39
180640 | Rejuntamento de piso em placas cerâmicas (30-34 x 30-34 cm) com cimento branco, juntas acima de 3 até 5 mm | m² | 0.43 | 3.75 | 4.18
180641 | Rejuntamento de piso em placas cerâmicas (30-34 x 30-34 cm) com argamassa industrializada para rejunte, juntas acima de 3 até 5 mm | m² | 1.02 | 3.75 | 4.77
180642 | Rejuntamento de piso em placas cerâmicas (40-42 x 40-42 cm) com cimento branco, juntas acima 5 até 10 mm | m² | 0.87 | 3.75 | 4.62
180643 | Rejuntamento de piso em placas cerâmicas (40-42 x 40-42 cm) com argamassa industrializada para rejunte, juntas acima de 5 até 10 mm | m² | 2.55 | 3.75 | 6.3
180650 | Rejuntamento de rodapé em placas cerâmicas até 10 cm de altura com cimento branco, juntas acima de 3 até 5 mm | m | 0.04 | 0.42 | 0.46
180651 | Rejuntamento de rodapé em placas cerâmicas até 10 cm de altura com argamassa industrializada para rejunte, juntas acima de 3 até 5 mm | m | 0.1 | 0.42 | 0.52
180652 | Rejuntamento de rodapé em placas cerâmicas até 10 cm de altura com cimento branco, juntas acima de 5 até 10 mm | m | 0.09 | 0.42 | 0.51
180653 | Rejuntamento de rodapé em placas cerâmicas até 10 cm de altura com argamassa industrializada para rejunte, juntas acima de 5 até 10 mm | m | 0.26 | 0.42 | 0.68
180701 | Piso cerâmico não esmaltado extrudado alta resistência química e mecânica, espessura de 9 mm, assentado com argamassa de cimento e areia | m² | 51.95 | 17.32 | 69.27
180702 | Piso cerâmico não esmaltado extrudado alta resistência química e mecânica, espessura de 9 mm, assentado com argamassa colante industrializada | m² | 48.69 | 5.62 | 54.31
180703 | Piso cerâmico não esmaltado extrudado alta resistência química e mecânica, espessura de 14 mm, assentado com argamassa de cimento e areia | m² | 67.18 | 17.32 | 84.5
180704 | Piso cerâmico não esmaltado extrudado alta resistência química e mecânica, espessura 14 mm, assentado com argamassa colante industrializada | m² | 63.92 | 5.62 | 69.54
180707 | Rodapé cerâmico não esmaltado extrudado alta resistência química e mecânica, altura de 10 cm, assentado com argamassa de cimento e areia | m | 17.12 | 1.73 | 18.85
180708 | Rodapé cerâmico não esmaltado extrudado alta resistência química e mecânica, altura de 10 cm, assentado com argamassa colante industrializada | m | 16.8 | 0.56 | 17.36
180709 | Canto de rodapé interno/externo cerâmico não esmaltado extrudado alta resistência química e mecânica, h= 10 cm assentado com argamassa de cimento e areia | un | 2.76 | 0.17 | 2.93
180710 | Canto de rodapé interno/externo cerâmico não esmaltado extrudado alta resistência química e mecânica, h= 10 cm assentado com argamassa colante industrializada | un | 2.72 | 0.06 | 2.78
180720 | Rejuntamento de piso cerâmico extrudado antiácido de 9 mm, com argamassa industrializada à base resina furânica, juntas acima de 3 até 6 mm | m² | 11.97 | 3.75 | 15.72
180721 | Rejuntamento de piso cerâmico extrudado antiácido de 9 mm, com argamassa industrializada à base resina epóxi, juntas acima de 3 até 6 mm | m² | 9.77 | 3.75 | 13.52
180722 | Rejuntamento de piso cerâmico extrudado antiácido de 14 mm, com argamassa industrializada à base resina furânica, juntas acima de 3 até 6 mm | m² | 18.43 | 3.75 | 22.18
180723 | Rejuntamento de piso cerâmico extrudado antiácido de 14 mm, com argamassa industrializada à base de resina epóxi, juntas acima de 3 até 6 mm | m² | 16.28 | 3.75 | 20.03
180730 | Rejuntamento de rodapé cerâmico extrudado antiácido de 9 mm, com argamassa industrializada à base resina furânica, juntas acima de 3 até 6 mm | m | 1.2 | 0.38 | 1.58
180731 | Rejuntamento de rodapé cerâmico extrudado antiácido de 9 mm, com argamassa industrializada à base de resina epóxi, juntas acima de 3 até 6 mm | m | 0.98 | 0.38 | 1.36
181101 | Revestimento em placa cerâmica esmaltada para paredes internas, azulejo de 15 x 15 cm, assentado com argamassa mista | m² | 19.55 | 27.02 | 46.57
181102 | Revestimento em placa cerâmica esmaltada para paredes internas, azulejo de 15 x 15 cm, assentado com argamassa colante industrializada | m² | 16.82 | 4.75 | 21.57
181103 | Revestimento em placa cerâmica esmaltada para paredes internas, azulejo de 20 x 20 cm, assentado com argamassa mista | m² | 30.99 | 27.02 | 58.01
181104 | Revestimento em placa cerâmica esmaltada para paredes internas, azulejo de 20 x 20 cm, assentado com argamassa colante industrializada | m² | 28.26 | 4.75 | 33.01
181106 | Revestimento em placa cerâmica esmaltada para fachadas de 10 x 10 cm, assentado com argamassa colante industrializada | m² | 29.71 | 9.49 | 39.2
181120 | Rejuntamento de azulejo 15 x 15 cm com cimento branco, juntas até 3 mm | m² | 0.26 | 3.75 | 4.01
181121 | Rejuntamento de azulejo 15 x 15 cm com argamassa industrializada para rejunte, juntas até 3 mm | m² | 0.77 | 3.75 | 4.52
181122 | Rejuntamento de azulejo 20 x 20 cm com cimento branco, juntas até 3 mm | m² | 0.37 | 3.75 | 4.12
181123 | Rejuntamento de azulejo 20 x 20 cm com argamassa industrializada para rejunte, juntas até 3 mm | m² | 1.02 | 3.75 | 4.77
181125 | Rejuntamento em fachadas de placas cerâmicas 10 x 10 cm com argamassa industrializada para rejunte, juntas de 6 mm | m² | 3.83 | 3.75 | 7.58
181202 | Revestimento em pastilha de porcelana natural ou esmaltada de 5 x 5 cm, assentado e rejuntado com argamassa colante industrializada | m² | 91.21 | 10.62 | 101.83
181210 | Revestimento em pastilha de porcelana natural/esmaltada de 5 x 5 cm, assentado e rejuntado com argamassa colante industrializada, faixas até 40 cm | m | 36.48 | 8.49 | 44.97
181212 | Revestimento em pastilha de porcelana natural/esmaltada 2,5 x 2,5 cm, assentado e rejuntado com argamassa colante industrializada | m² | 95.77 | 10.62 | 106.39
181220 | Revestimento em pastilha de porcelana natural/esmaltada 2,5 x 2,5 cm, assentado e rejuntado com argamassa colante industrializada, faixas até 40 cm | m | 38.31 | 8.49 | 46.8
190101 | Rodapé em granito com 7 cm de altura | m | 43.78 | 0.74 | 44.52
190102 | Revestimento em granito com 2 cm de espessura, assente com massa | m² | 161.77 | 4.43 | 166.2
190104 | Revestimento em granito com 3 cm de espessura, assente com massa | m² | 207.19 | 5.17 | 212.36
190105 | Rodapé em granito boleado, com altura de 5 a 10 cm | m | 55.52 | 0.74 | 56.26
190106 | Peitoril e/ou soleira em granito cinza andorinha, espessura de 2 cm e largura até 20 cm | m | 44.17 | 1.48 | 45.65
190112 | Degrau e espelho de granito | m | 131.66 | 2.58 | 134.24
190202 | Revestimento em mármore branco de 2 cm, assente com massa | m² | 323.4 | 4.43 | 327.83
190204 | Revestimento em mármore travertino nacional de 2 cm, assente com massa | m² | 307.15 | 4.43 | 311.58
190206 | Revestimento em mármore branco de 3 cm, assente com massa | m² | 350.27 | 5.17 | 355.44
190208 | Revestimento em mármore travertino nacional de 3 cm, assente com massa | m² | 375.27 | 5.17 | 380.44
190222 | Degrau e espelho em mármore branco | m | 162.2 | 2.58 | 164.78
190224 | Degrau e espelho em mármore travertino nacional | m | 195.26 | 2.58 | 197.84
190302 | Revestimento em pedra tipo arenito comum | m² | 60.77 | 11.81 | 72.58
190306 | Revestimento em pedra mineira comum | m² | 105.27 | 11.81 | 117.08
190309 | Revestimento em pedra miracema | m² | 39.69 | 9.39 | 49.08
190310 | Rodapé em pedra miracema com 5,75 cm de altura | m | 18.5 | 10.19 | 28.69
190311 | Rodapé em pedra miracema com 11,5 cm de altura | m | 2.17 | 15.18 | 17.35
190322 | Rodapé em pedra mineira simples de 10 cm | m | 17.97 | 0.74 | 18.71
190324 | Rodapé em pedra mineira para escada de 10 cm, incluindo triângulo | m | 20.47 | 1.11 | 21.58
190326 | Revestimento em pedra ardósia selecionada | m² | 39.27 | 9.53 | 48.8
190327 | Rodapé em pedra ardósia com 7 cm de altura | m | 3.46 | 2.56 | 6.02
190328 | Soleira em ardósia, espessura de 2 cm, largura até 20 cm | m | 18.84 | 1.48 | 20.32
192002 | Recolocação de mármore, pedras e granitos, assentes com massa | m² | 5.27 | 19.23 | 24.5
200104 | Lambril em madeira macho/fêmea tarugado, exceto pinus | m² | 63.34 | 25.15 | 88.49
200301 | Soalho em tábua de madeira aparelhada | m² | 142.11 | 0 | 142.11
200402 | Piso em tacos de Ipê colado | m² | 79.33 | 8.13 | 87.46
201002 | Rodapé de madeira 5 x 1,5 cm | m | 7.51 | 5.51 | 13.02
201004 | Rodapé de madeira 7 x 1,5 cm | m | 8.08 | 5.51 | 13.59
201012 | Cordão de madeira | m | 2.75 | 1.32 | 4.07
202002 | Recolocação de soalho em madeira | m² | 0.21 | 3.24 | 3.45
202004 | Recolocação de tacos soltos com cola | m² | 8.31 | 8.13 | 16.44
202010 | Recolocação de rodapé e cordão de madeira | m | 0.21 | 4.12 | 4.33
202020 | Raspagem com calafetação e aplicação de verniz sinteco | m² | 18.73 | 0 | 18.73
202022 | Raspagem com calafetação e aplicação de cera | m² | 17.34 | 0 | 17.34
210110 | Revestimento em borracha sintética preta de 4,0 mm - colado | m² | 27.01 | 3.83 | 30.84
210113 | Revestimento em borracha sintética preta de 7,0 mm - argamassado | m² | 17.6 | 9.14 | 26.74
210205 | Revestimento vinílico de 2,0 mm, para tráfego médio, com impermeabilizante acrílico | m² | 44.89 | 0 | 44.89
210206 | Revestimento vinílico de 3,2 mm, para tráfego intenso, com impermeabilizante acrílico | m² | 60.23 | 0 | 60.23
210301 | Revestimento em aço inoxidável AISI 304, liga 18,8 chapa 20 com espessura de 1 mm, acabamento escovado com grana especial | m² | 443.95 | 0 | 443.95
210309 | Piso elevado tipo telescópico em chapa de aço, sem revestimento | m² | 155.33 | 0 | 155.33
210310 | Revestimento de laminado melamínico em piso elevado | m² | 54.84 | 0 | 54.84
210410 | Revestimento com carpete para tráfego moderado, uso comercial, tipo bouclê de 5,4 até 8 mm | m² | 56.73 | 0 | 56.73
210411 | Revestimento com carpete para tráfego intenso, uso comercial, tipo bouclê de 6 mm | m² | 82.8 | 0 | 82.8
210501 | Piso em painel com miolo de madeira contraplacado por lâminas de madeira e externamente por chapas em CRFS - espessura de 40 mm | m² | 76.23 | 35.3 | 111.53
211006 | Rodapé vinílico de 5,0 cm, com impermeabilizante acrílico | m | 12 | 0 | 12
211007 | Rodapé vinílico de 7,5 cm, com impermeabilizante acrílico | m | 12.85 | 0 | 12.85
211008 | Rodapé vinílico hospitalar de 7,5 cm, com impermeabilizante acrílico | m | 19.97 | 0 | 19.97
211021 | Rodapé em borracha sintética preta, até 7 cm - colado | m | 5.33 | 1.17 | 6.5
211022 | Rodapé de cordão de poliamida | m | 1.99 | 0 | 1.99
211105 | Degrau (piso e espelho) em borracha sintética preta com testeira - colado | m | 19.24 | 3.16 | 22.4
211113 | Testeira para arremate de degrau vinílico, espessura de 2,0 mm, com impermeabilizante acrílico | m | 17.16 | 0 | 17.16
211114 | Testeira para arremate de degrau vinílico, espessura de 3,2 mm, com impermeabilizante acrílico | m | 15.45 | 0 | 15.45
212002 | Recolocação de piso sintético com cola | m² | 2.8 | 3.34 | 6.14
212004 | Recolocação de piso sintético argamassado | m² | 2.23 | 11.67 | 13.9
212005 | Recolocação de piso elevado telescópico metálico, inclusive estrutura de sustentação | m² | 0 | 25.52 | 25.52
212006 | Furação de piso elevado telescópico em chapa de aço | un | 22.33 | 0 | 22.33
212010 | Recolocação de rodapé e cordões sintéticos | m | 0 | 4.12 | 4.12
212030 | Fita antiderrapante com largura de 5 cm | m | 3.22 | 4.64 | 7.86
220101 | Forro em tábuas aparelhadas macho e fêmea de pinus | m² | 12.97 | 9.71 | 22.68
220102 | Forro em tábuas aparelhadas macho e fêmea de pinus tarugado | m² | 26.94 | 19.42 | 46.36
220108 | Forro xadrez em ripas de peroba tarugado | m² | 43.87 | 21.04 | 64.91
220121 | Testeira em tábua aparelhada, com largura de até 20 cm | m | 17.12 | 6.47 | 23.59
220122 | Beiral em tábua de peroba macho e fêmea com tarugamento | m² | 124.27 | 19.42 | 143.69
220124 | Beiral em tábua de peroba macho e fêmea | m² | 113.59 | 9.71 | 123.3
220201 | Forro em placa de gesso liso fixo | m² | 35.5 | 0 | 35.5
220203 | Forro em painéis de gesso acartonado, com espessura de 12,5 mm, fixo | m² | 34.4 | 0 | 34.4
220205 | Forro em painéis de gesso acartonado acabamento liso com pintura vinílica - 625 x 1250 mm, espessura de 8 mm, removível | m² | 120 | 0 | 120
220301 | Forro em poliestireno expandido com textura acrílica, espessura de 20 mm | m² | 22.97 | 0 | 22.97
220302 | Forro em lã de vidro revestido em PVC, espessura 20 mm | m² | 38.34 | 0 | 38.34
220304 | Forro modular removível em PVC - 618 x 1243 mm | m² | 50.18 | 0 | 50.18
220305 | Forro em fibra mineral revestido em látex | m² | 39.52 | 0 | 39.52
220307 | Forro em lâmina de PVC | m² | 31.85 | 0 | 31.85
222001 | Placa em fibra de vidro revestida em PVC | m² | 25.74 | 0 | 25.74
222002 | Recolocação de forros fixados | m² | 0.43 | 4.86 | 5.29
222004 | Recolocação de forros apoiados ou encaixados | m² | 0 | 2.42 | 2.42
222005 | Moldura de gesso simples, largura até 6,0 cm | m | 8.73 | 0 | 8.73
222009 | Abertura para vão de luminária em forro de PVC modular | un | 9.19 | 0 | 9.19
230103 | Caixilho de madeira fixo | m² | 226.02 | 21.77 | 247.79
230104 | Caixilho em madeira de correr | m² | 482.72 | 21.77 | 504.49
230105 | Caixilho em madeira maximar | m² | 357.72 | 21.77 | 379.49
230106 | Caixilho em madeira tipo veneziana de correr | m² | 393.88 | 21.77 | 415.65
230201 | Acréscimo de bandeira - porta macho e fêmea com batente de madeira | m² | 123.28 | 22.64 | 145.92
230203 | Porta macho e fêmea com batente madeira - 72 x 210 cm | un | 403.27 | 45.93 | 449.2
230204 | Porta macho e fêmea com batente madeira - 82 x 210 cm | un | 417.46 | 45.93 | 463.39
230205 | Porta macho e fêmea com batente madeira - 92 x 210 cm | un | 446.81 | 45.93 | 492.74
230206 | Porta macho e fêmea com batente madeira - 124 x 210 cm | un | 731.42 | 57.35 | 788.77
230250 | Acréscimo de bandeira - porta macho e fêmea com batente metálico | m² | 150.11 | 21.67 | 171.78
230252 | Porta macho e fêmea com batente metálico - 72 x 210 cm | un | 465.24 | 42.69 | 507.93
230253 | Porta macho e fêmea com batente metálico - 82 x 210 cm | un | 482.62 | 42.69 | 525.31
230254 | Porta macho e fêmea com batente metálico - 92 x 210 cm | un | 515.17 | 42.69 | 557.86
230255 | Porta macho e fêmea com batente metálico - 124 x 210 cm | un | 758.7 | 55.84 | 814.54
230301 | Acréscimo de bandeira - porta lisa comum com batente de madeira | m² | 92.4 | 22.64 | 115.04
230303 | Porta lisa com batente madeira - 72 x 210 cm | un | 173.05 | 45.93 | 218.98
230304 | Porta lisa com batente madeira - 82 x 210 cm | un | 172.45 | 45.93 | 218.38
230305 | Porta lisa com batente madeira - 92 x 210 cm | un | 174.15 | 45.93 | 220.08
230306 | Porta lisa com batente madeira - 124 x 210 cm | un | 297.48 | 57.35 | 354.83
230308 | Porta lisa com batente madeira - 62 x 210 cm | un | 172.96 | 45.93 | 218.89
230350 | Acréscimo de bandeira - porta lisa comum com batente metálico | m² | 119.23 | 21.67 | 140.9
230351 | Porta lisa com batente metálico - 62 x 160 cm | un | 176.79 | 22.65 | 199.44
230352 | Porta lisa com batente metálico - 72 x 210 cm | un | 235.02 | 42.69 | 277.71
230353 | Porta lisa com batente metálico - 82 x 210 cm | un | 237.61 | 42.69 | 280.3
230354 | Porta lisa com batente metálico - 92 x 210 cm | un | 242.51 | 42.69 | 285.2
230355 | Porta lisa com batente metálico - 124 x 210 cm | un | 324.76 | 55.84 | 380.6
230357 | Porta lisa com batente metálico - 144 x 210 cm | un | 331.33 | 55.84 | 387.17
230358 | Porta lisa com batente metálico - 82 x 160 cm | un | 176.28 | 22.65 | 198.93
230359 | Porta lisa com batente metálico - 62 x 100 cm | un | 101.53 | 22.65 | 124.18
230360 | Porta lisa com batente metálico - 164 x 210 cm | un | 336.52 | 55.84 | 392.36
230401 | Acréscimo de bandeira - porta lisa revestida com laminado fenólico melamínico e batente em madeira sem revestimento | m² | 223.62 | 22.64 | 246.26
230409 | Porta em laminado fenólico melamínico com acabamento liso, batente em madeira sem revestimento 72 x 210 cm | un | 463.44 | 45.93 | 509.37
230410 | Porta em laminado fenólico melamínico com acabamento liso, batente em madeira sem revestimento 82 x 210 cm | un | 472.3 | 45.93 | 518.23
230411 | Porta em laminado fenólico melamínico com acabamento liso, batente em madeira sem revestimento 92 x 210 cm | un | 473.24 | 45.93 | 519.17
230412 | Porta em laminado fenólico melamínico com acabamento liso, batente em madeira sem revestimento 124 x 210 cm | un | 843.7 | 57.35 | 901.05
230413 | Porta em laminado fenólico melamínico com acabamento liso, batente em madeira sem revestimento 144 x 210 cm | un | 883.29 | 57.35 | 940.64
230414 | Porta em laminado fenólico melamínico com acabamento liso, batente em madeira sem revestimento 220 x 210 cm | un | 1558.41 | 65.45 | 1623.86
230450 | Acréscimo de bandeira - porta lisa revestida com laminado fenólico melamínico e batente metálico | m² | 250.45 | 21.67 | 272.12
230458 | Porta em laminado fenólico melamínico com acabamento liso, batente metálico - 62 x 160 cm | un | 504.85 | 44.3 | 549.15
230459 | Porta em laminado fenólico melamínico com acabamento liso, batente metálico - 72 x 210 cm | un | 525.41 | 42.69 | 568.1
230460 | Porta em laminado fenólico melamínico com acabamento liso, batente metálico - 82 x 210 cm | un | 540.66 | 42.69 | 583.35
230461 | Porta em laminado fenólico melamínico com acabamento liso, batente metálico - 92 x 210 cm | un | 541.6 | 42.69 | 584.29
230462 | Porta em laminado fenólico melamínico com acabamento liso, batente metálico - 124 x 210 cm | un | 870.98 | 55.84 | 926.82
230463 | Porta em laminado fenólico melamínico com acabamento liso, batente metálico - 62 x 100 cm | un | 238.09 | 22.65 | 260.74
230601 | Acréscimo de bandeira - porta de vidro com batente de madeira | m² | 272.63 | 22.64 | 295.27
230801 | Estrado em madeira | m² | 35.55 | 16.18 | 51.73
230802 | Faixa/batedor de proteção em madeira aparelhada natural 10 x 2,5 cm | m | 2.9 | 16.66 | 19.56
230803 | Faixa/batedor de proteção em madeira 20 x 5 cm com acabamento laminado em fenólico melamínico | m | 29.41 | 32.36 | 61.77
230806 | Tampo sob medida em compensado, revestido na face superior em laminado fenólico melamínico | m² | 270.5 | 0 | 270.5
230808 | Prateleira sob medida em compensado, revestida nas duas faces com lamimado fenólico melamínico | m² | 355.99 | 6.47 | 362.46
230810 | Armário tipo prateleira com subdivisão em compensado revestido totalmente em laminado fenólico melamínico | m² | 592.5 | 0 | 592.5
230811 | Painel em compensado naval de pinus, espessura de 25 mm | m² | 56.96 | 16.18 | 73.14
230813 | Lousa em laminado melamínico texturizado, verde oficial, ´Greenboard´ - 5,00 x 1,20 m | un | 648 | 19.12 | 667.12
230816 | Porta lisa com balcão, batente de madeira, completa - 82 x 210 cm | cj | 346.88 | 70.19 | 417.07
230817 | Lousa em laminado melamínico, branco - linha comercial | m² | 86.48 | 3.19 | 89.67
230821 | Armário sob medida em compensado de madeira totalmente revestido em folheado de madeira, completo | m² | 914.06 | 0 | 914.06
230822 | Armário sob medida em compensado de madeira totalmente revestido em laminado melamínico texturizado, completo | m² | 1093.75 | 0 | 1093.75
230824 | Porta lisa de correr, em madeira | m² | 335.73 | 45.93 | 381.66
230825 | Porta veneziana de correr, em maderia | m² | 309.59 | 45.93 | 355.52
232002 | Recolocação de batentes de madeira | un | 1.06 | 21.65 | 22.71
232004 | Recolocação de folhas de porta ou janela | un | 0 | 25.89 | 25.89
232006 | Recolocação de guarnição ou molduras | m | 0 | 0.81 | 0.81
232010 | Batente de madeira para porta | m | 15.71 | 4.99 | 20.7
232012 | Guarnição de madeira | m | 2.4 | 0.81 | 3.21
232014 | Acréscimo de visor completo em porta de madeira | un | 90 | 0 | 90
232016 | Folha de porta veneziana maciça, sob medida | m² | 161.57 | 8.1 | 169.67
232017 | Folha de porta lisa folheada com madeira, sob medida | m² | 79.19 | 8.1 | 87.29
232018 | Folha de porta em madeira para receber vidro, sob medida | m² | 150.88 | 8.1 | 158.98
232022 | Folha de porta macho e fêmea, 72 x 210 cm | un | 304.17 | 24.28 | 328.45
232023 | Folha de porta macho e fêmea, 82 x 210 cm | un | 318.36 | 24.28 | 342.64
232024 | Folha de porta macho e fêmea, 92 x 210 cm | un | 347.71 | 24.28 | 371.99
232031 | Folha de porta lisa comum, 62 x 210 cm | un | 73.86 | 24.28 | 98.14
232032 | Folha de porta lisa comum, 72 x 210 cm | un | 73.95 | 24.28 | 98.23
232033 | Folha de porta lisa comum, 82 x 210 cm | un | 73.35 | 24.28 | 97.63
232034 | Folha de porta lisa comum, 92 x 210 cm | un | 75.05 | 24.28 | 99.33
232045 | Folha de porta em laminado fenólico melamínico com acabamento liso, 72 x 210 cm | un | 364.34 | 24.28 | 388.62
232046 | Folha de porta em laminado fenólico melamínico com acabamento liso, 92 x 210 cm | un | 374.14 | 24.28 | 398.42
232055 | Folha de porta em laminado fenólico melamínico com acabamento liso, 82 x 210 cm | un | 373.2 | 24.28 | 397.48
240101 | Caixilho em ferro fixo sob medida | m² | 256.55 | 12.02 | 268.57
240103 | Caixilho em ferro basculante sob medida | m² | 290.53 | 10.55 | 301.08
240104 | Caixilho em ferro basculante, linha comercial | m² | 192.34 | 10.55 | 202.89
240105 | Caixilho em ferro maximar sob medida | m² | 255.94 | 10.55 | 266.49
240106 | Caixilho em ferro maximar com grade, linha comercial | m² | 299.07 | 10.55 | 309.62
240107 | Caixilho em ferro de correr sob medida | m² | 270.65 | 10.55 | 281.2
240108 | Caixilho em ferro de correr, linha comercial | m² | 186.24 | 10.55 | 196.79
240109 | Caixilho em ferro com ventilação permanente sob medida | m² | 270.82 | 12.02 | 282.84
240110 | Caixilho em ferro tipo veneziana, linha comercial | m² | 264.32 | 10.55 | 274.87
240111 | Caixilho em ferro tipo veneziana sob medida | m² | 328.72 | 12.02 | 340.74
240112 | Caixilho tipo veneziana industrial com montantes em aço galvanizado e aletas em fibra de vidro | m² | 104.88 | 0 | 104.88
240115 | Caixilho tipo veneziana industrial com montantes e aletas em aço galvanizado | m² | 150.39 | 0 | 150.39
240118 | Caixilho removível, em tela de aço galvanizado, tipo ondulada com malha de 1´, fio 12, com requadro tubular de aço carbono, sob medida | m² | 200.33 | 12.02 | 212.35
240119 | Caixilho fixo em tela de aço galvanizado, tipo ondulada com malha de 1/2´, fio 12, com requadro em cantoneira de aço carbono, sob medida | m² | 195 | 12.02 | 207.02
240120 | Caixilho fixo em aço SAE 1010/1020 galvanizado para vidro à prova de bala, sob medida | m² | 359.92 | 23.14 | 383.06
240201 | Porta em ferro de abrir, para receber vidro, sob medida | m² | 414.37 | 31.42 | 445.79
240202 | Porta em ferro de abrir, para receber vidro, linha comercial | m² | 342.22 | 31.42 | 373.64
240204 | Porta/portão tipo gradil sob medida | m² | 261.1 | 31.42 | 292.52
240205 | Porta corta-fogo classe P.90 de 90 x 210 cm, completa, com maçaneta tipo alavanca | un | 517 | 60.64 | 577.64
240206 | Porta/portão de abrir em chapa, sob medida | m² | 380.97 | 33.95 | 414.92
240207 | Porta de ferro de abrir tipo veneziana, linha comercial | m² | 234.46 | 31.42 | 265.88
240208 | Porta/portão de abrir em veneziana de ferro, sob medida | m² | 481.17 | 33.95 | 515.12
240210 | Portão tubular em tela de aço galvanizado até 2,50 m de altura, completo | m² | 280 | 0 | 280
240218 | Gradil em aço galvanizado eletrofundido com pintura eletrostática, malha 62 x 132 mm | m² | 261.51 | 15.49 | 277
240227 | Portão de 2 folhas, tubular em tela de aço galvanizado acima de 2,50 m de altura, completo | m² | 200 | 0 | 200
240228 | Porta/portão de correr em tela ondulada de aço galvanizado, sob medida | m² | 336.7 | 31.42 | 368.12
240229 | Porta/portão de correr em chapa cega dupla, sob medida | m² | 540.17 | 31.42 | 571.59
240238 | Porta corta-fogo classe P.90 de 100 x 210 cm completa, com maçaneta tipo alavanca | un | 577.65 | 60.64 | 638.29
240241 | Porta em ferro de correr, para receber vidro, sob medida | m² | 440.97 | 31.42 | 472.39
240243 | Porta em ferro de abrir, parte inferior chapeada, parte superior para receber vidro, sob medida | m² | 490.87 | 31.42 | 522.29
240244 | Porta em ferro tipo sanfonada, em chapa cega, sob medida | m² | 490.97 | 31.42 | 522.39
240245 | Grade de proteção para caixilhos | m² | 272.95 | 23.14 | 296.09
240246 | Porta de abrir em tela ondulada de aço galvanizado, completa | m² | 381.67 | 43.77 | 425.44
240247 | Portinhola de correr em chapa, para ´passa pacote´, sob medida, completa | m² | 354 | 23.14 | 377.14
240248 | Portinhola de abrir em chapa, para ´passa pacote´, sob medida, completa | m² | 200 | 23.14 | 223.14
240249 | Grade em barra chata soldada de 1 1/2´ x 1/4´, sob medida | m² | 431.8 | 12.02 | 443.82
240259 | Porta de enrolar manual, cega ou vazada | m² | 252.79 | 19.43 | 272.22
240263 | Portão de duas folhas tubular diâmetro de 3´, com tela em aço galvanizado de 2´, altura acima de 3,00 m, completo | m² | 300 | 0 | 300
240304 | Corrimão e guarda-corpo tubular com tela em aço galvanizado, diâmetro de 1 1/2´ | m | 346 | 16.66 | 362.66
240306 | Escada marinheiro (galvanizada) | m | 244.52 | 16.66 | 261.18
240308 | Escada marinheiro com guarda corpo (degrau em ´T´) | m | 396.27 | 16.66 | 412.93
240310 | Alçapão/tampa em chapa de ferro com porta cadeado | m² | 561.35 | 33.32 | 594.67
240312 | Corrimão tubular em aço galvanizado, diâmetro 2 1/2´ | m | 156.22 | 9.72 | 165.94
240315 | Barra de apoio reta, para pessoas com mobilidade reduzida, em tubo de aço inoxidável de 1 1/2´ x 500 mm | un | 102.56 | 4.99 | 107.55
240316 | Barra de apoio reta, para pessoas com mobilidade reduzida, em tubo de aço inoxidável de 1 1/2´ x 800 mm | un | 135.53 | 4.99 | 140.52
240317 | Barra de apoio reta, para pessoas com mobilidade reduzida, em tubo de aço inoxidável de 1 1/2´ x 900 mm | un | 142.98 | 4.99 | 147.97
240318 | Barra de apoio em ângulo de 90°, para pessoas com mobilidade reduzida, em tubo de aço inoxidável de 1 1/2´ x 800 x 800 mm | un | 269.5 | 4.99 | 274.49
240321 | Tela de proteção em malha ondulada de 1´, fio 10 (BWG), com requadro | m² | 250.3 | 16.66 | 266.96
240328 | Barra de apoio, para pessoas com mobilidade reduzida, em tubo de aço inoxidável de 1 1/2´ | m | 156.1 | 5.44 | 161.54
240329 | Fechamento em chapa de aço galvanizada nº 14 MSG, perfurada com diâmetro de 12,7 mm, requadro em chapa dobrada | m² | 351.97 | 10.55 | 362.52
240330 | Fechamento em chapa expandida losangular de 10 x 20 mm, com requadro em cantoneira de aço carbono | m² | 239.17 | 23.14 | 262.31
240331 | Corrimão tubular em aço galvanizado, diâmetro 1 1/2´ | m | 101.08 | 9.72 | 110.8
240332 | Corrimão tubular em aço galvanizado, diâmetro 2´ | m | 127.07 | 9.72 | 136.79
240334 | Tampa em chapa de segurança tipo xadrez, aço galvanizado a fogo antiderrapante de 1/4´ | m² | 450 | 24.04 | 474.04
240341 | Fechamento em chapa perfurada, furos quadrados 4 x 4 mm, com requadro em cantoneira de aço carbono | m² | 400 | 12.02 | 412.02
240349 | Guarda-corpo com tela trançada e corrimão, em tubo galvanizado, diâmetro 1 1/2´ | m | 448.17 | 19.43 | 467.6
240368 | Grade para piso eletrofundida, malha 30 x 100 mm, com barra de 40 x 2 mm | m² | 367.97 | 20.94 | 388.91
240369 | Grade para forro eletrofundida, malha 25 x 100 mm, com barra de 25 x 2 mm | m² | 194.93 | 0 | 194.93
240410 | Guichê de segurança em grade com aço SAE 1045, diâmetro 7/8´, completo, com têmpera e revenimento | m² | 852.5 | 23.14 | 875.64
240422 | Grade de segurança em aço SAE 1045, diâmetro de 1´, sem têmpera e revenimento | m² | 672.5 | 23.14 | 695.64
240423 | Grade de segurança, para janela, em aço SAE 1045, diâmetro 1´, sem têmpera e revenimento | m² | 694 | 23.14 | 717.14
240424 | Grade de segurança em aço SAE 1045 chapeada, diâmetro 1´, sem têmpera e revenimento | m² | 818.67 | 23.14 | 841.81
240425 | Porta de segurança de abrir em grade com aço SAE 1045, diâmetro 1´, completa, sem têmpera e revenimento | m² | 995 | 23.14 | 1018.14
240426 | Porta de segurança de abrir em grade com aço SAE 1045 chapeada, diâmetro 1´, completa, sem têmpera e revenimento | m² | 1260 | 23.14 | 1283.14
240427 | Porta de segurança de abrir, em grade com aço SAE 1045, diâmetro 1´, com ferrolho longo embutido em caixa, completa, sem têmpera e revenimento | m² | 930 | 23.14 | 953.14
240428 | Portão de segurança de abrir, para muralha, em grade com aço SAE 1045 chapeado, diâmetro 1´, completo, sem têmpera e revenimento | m² | 1115 | 23.14 | 1138.14
240429 | Guichê de segurança em grade com aço SAE 1045, diâmetro 7/8´, completo, sem têmpera e revenimento | m² | 751.25 | 23.14 | 774.39
240430 | Grade de segurança em aço SAE 1045, diâmetro de 1´, com têmpera e revenimento | m² | 779.5 | 23.14 | 802.64
240431 | Grade de segurança, para janela, em aço SAE 1045, diâmetro 1´, com têmpera e revenimento | m² | 802.67 | 23.14 | 825.81
240432 | Grade de segurança em aço SAE 1045 chapeada, diâmetro 1´, com têmpera e revenimento | m² | 930.67 | 23.14 | 953.81
240433 | Porta de segurança de abrir em grade com aço SAE 1045, diâmetro 1´, completa, com têmpera e revenimento | m² | 1120 | 23.14 | 1143.14
240434 | Porta de segurança de abrir em grade com aço SAE 1045 chapeada, diâmetro 1´, completa, com têmpera e revenimento | m² | 1462.5 | 23.14 | 1485.64
240435 | Porta de segurança de abrir, em grade com aço SAE 1045, diâmetro 1´, com ferrolho longo embutido em caixa, completa, com têmpera e revenimento | m² | 1042.5 | 23.14 | 1065.64
240436 | Porta de segurança de abrir em grade com aço SAE 1045 chapeada, com isolamento acústico, diâmetro 1´, completa, com têmpera e revenimento | m² | 1480.06 | 26.05 | 1506.11
240437 | Portão de segurança de abrir, para muralha, em grade com aço SAE 1045 chapeado, diâmetro 1´, completo, com têmpera e revenimento | m² | 1225 | 23.14 | 1248.14
242002 | Recolocação de esquadrias metálicas | m² | 0 | 16.66 | 16.66
242004 | Recolocação de batentes | m | 0.27 | 4.33 | 4.6
242006 | Recolocação de escada de marinheiro | m | 0 | 16.66 | 16.66
242009 | Solda MIG em esquadrias metálicas | m | 11.36 | 11.31 | 22.67
242012 | Batente em chapa dobrada para portas | m | 31.94 | 4.33 | 36.27
242020 | Chapa de ferro nº 14, inclusive soldagem | m² | 79.52 | 23.31 | 102.83
242023 | Tela ondulada em aço galvanizado fio 10 BWG, malha de 1´ | m² | 50.67 | 4.01 | 54.68
242027 | Tela em aço galvanizado fio 16 BWG, malha de 1´ - tipo alambrado | m² | 19.48 | 4.01 | 23.49
242028 | Ferro trabalhado para reparos em caixilhos | kg | 12.18 | 0 | 12.18
242030 | Chapa perfurada em aço SAE 1020, furos redondos de diâmetro 7,5 mm, espessura 1/8´ - soldagem tipo MIG | m² | 243.45 | 38.64 | 282.09
250102 | Caixilho em alumínio fixo, sob medida | m² | 336.72 | 24.99 | 361.71
250103 | Caixilho em alumínio basculante, com vidro, linha comercial | m² | 199.21 | 24.99 | 224.2
250104 | Caixilho em alumínio basculante, sob medida | m² | 425.35 | 24.99 | 450.34
250105 | Caixilho em alumínio maximar, com vidro, linha comercial | m² | 328.12 | 24.99 | 353.11
250106 | Caixilho em alumínio maximar, sob medida | m² | 386.28 | 24.99 | 411.27
250107 | Caixilho em alumínio de correr, com vidro, linha comercial | m² | 164.93 | 24.99 | 189.92
250108 | Caixilho em alumínio de correr, sob medida | m² | 357.16 | 24.99 | 382.15
250109 | Caixilho em alumínio tipo veneziana, com vidro, linha comercial | m² | 280.32 | 24.99 | 305.31
250110 | Caixilho em alumínio tipo veneziana, sob medida | m² | 481.93 | 24.99 | 506.92
250112 | Caixilho tipo veneziana industrial com montantes em alumínio e aletas em fibra de vidro | m² | 165.89 | 0 | 165.89
250201 | Porta de entrada tipo abrir em alumínio com vidro, linha comercial | m² | 303.96 | 49.98 | 353.94
250202 | Porta de entrada de abrir em alumínio, sob medida | m² | 391.67 | 49.98 | 441.65
250204 | Porta de entrada de correr em alumínio, sob medida | m² | 455.92 | 49.98 | 505.9
250205 | Porta veneziana de abrir em alumínio, linha comercial | m² | 286.9 | 49.98 | 336.88
250206 | Porta/portinhola em alumínio, sob medida | m² | 393.55 | 49.98 | 443.53
250207 | Portinhola tipo veneziana em alumínio, linha comercial | m² | 324.01 | 49.98 | 373.99
250211 | Porta tipo veneziana de abrir em alumínio, sob medida | m² | 421.8 | 49.62 | 471.42
250301 | Barra de apoio reta, para pessoas com mobilidade reduzida, em tubo de alumínio de 1 1/2´, comprimento de 500 mm, acabamento com pintura epóxi | un | 56.25 | 4.99 | 61.24
250302 | Barra de apoio reta, para pessoas com mobilidade reduzida, em tubo de alumínio de 1 1/2´, comprimento de 800 mm, acabamento com pintura epóxi | un | 74 | 4.99 | 78.99
250303 | Barra de apoio, em ângulo de 90°, para pessoas com mobilidade reduzida, em tubo de alumínio de 1 1/2´ x 800 x 800 mm, acabamento com pintura epóxi | un | 148 | 4.99 | 152.99
250304 | Barra de apoio reta, para pessoas com mobilidade reduzida, em tubo de alumínio de 1 1/2´, comprimento de 900 mm, acabamento com pintura epóxi | un | 82.94 | 4.99 | 87.93
250305 | Barra de proteção de sifão, para pessoas com mobilidade reduzida, em tubo de alumínio de 1 1/2´, acabamento com pintura epóxi | un | 54.69 | 4.99 | 59.68
250306 | Corrimão de parede em alumínio anodizado | m | 81.88 | 0 | 81.88
260102 | Vidro liso transparente de 3 mm | m² | 30.6 | 11.01 | 41.61
260104 | Vidro liso transparente de 4 mm | m² | 39.61 | 11.01 | 50.62
260106 | Vidro liso transparente de 5 mm | m² | 51.32 | 11.01 | 62.33
260108 | Vidro liso transparente de 6 mm | m² | 59.99 | 11.01 | 71
260112 | Vidro liso laminado incolor de 6 mm | m² | 127.51 | 11.01 | 138.52
260114 | Vidro liso laminado colorido de 6 mm | m² | 279.73 | 11.01 | 290.74
260116 | Vidro liso laminado leitoso de 6 mm | m² | 188.57 | 11.01 | 199.58
260117 | Vidro liso laminado incolor de 10 mm | m² | 352.14 | 11.01 | 363.15
260118 | Vidro liso laminado incolor de 30 mm | m² | 1080.34 | 11.01 | 1091.35
260121 | Vidro liso laminado incolor de 8 mm | m² | 162.1 | 11.01 | 173.11
260123 | Vidro fantasia de 3/4 mm | m² | 32.04 | 11.01 | 43.05
260124 | Vidro fantasia colorido de 3/4 mm | m² | 83.38 | 11.01 | 94.39
260126 | Vidro aramado de 6/7 mm | m² | 94.01 | 11.01 | 105.02
260131 | Vidro liso laminado colorido de 10 mm | m² | 420.6 | 0 | 420.6
260135 | Vidro liso laminado de alta segurança | m² | 2420 | 0 | 2420
260202 | Vidro temperado incolor 6 mm | m² | 102.28 | 0 | 102.28
260204 | Vidro temperado incolor 8 mm | m² | 118.75 | 0 | 118.75
260206 | Vidro temperado incolor de 10 mm | m² | 131.04 | 0 | 131.04
260212 | Vidro temperado cinza ou bronze 6 mm | m² | 135.56 | 0 | 135.56
260214 | Vidro temperado cinza ou bronze 8 mm | m² | 177.62 | 0 | 177.62
260216 | Vidro temperado cinza ou bronze 10 mm | m² | 221.18 | 0 | 221.18
260217 | Vidro temperado serigrafado incolor 8 mm | m² | 350.4 | 0 | 350.4
260403 | Espelho comum de 3 mm com moldura em alumínio | m² | 194.03 | 8.23 | 202.26
262001 | Massa para vidro | m | 0.47 | 1.65 | 2.12
262002 | Recolocação de vidro inclusive emassamento ou recolocação de baguetes | m² | 2.34 | 22.02 | 24.36
270201 | Chapa de policarbonato compacta cristal 6 mm | m² | 744 | 0 | 744
270202 | Chapa de policarbonato compacta cristal 9,5 mm | m² | 1360 | 0 | 1360
270303 | Placa de poliéster reforçada com fibra de vidro de 3 mm | m² | 72.72 | 22.02 | 94.74
280102 | Ferragem completa com maçaneta tipo alavanca para porta externa com 1 folha | cj | 91 | 24.28 | 115.28
280103 | Ferragem completa com maçaneta tipo alavanca para porta externa com 2 folhas | cj | 180.85 | 32.36 | 213.21
280104 | Ferragem completa com maçaneta tipo alavanca para porta interna com 1 folha | cj | 81.25 | 24.28 | 105.53
280105 | Ferragem completa com maçaneta tipo alavanca para porta interna com 2 folhas | cj | 173.68 | 32.36 | 206.04
280107 | Ferragem completa para porta de box de WC tipo livre/ocupado | cj | 47.28 | 24.28 | 71.56
280108 | Ferragem adicional para porta vão simples em divisória | cj | 91 | 0 | 91
280109 | Ferragem adicional para porta vão duplo em divisória | cj | 218.77 | 0 | 218.77
280112 | Fechadura com maçaneta tipo alavanca, em poliamida, para porta interna | cj | 96.63 | 24.28 | 120.91
280113 | Fechadura com maçaneta tipo alavanca, em poliamida, para porta externa | cj | 127.85 | 24.28 | 152.13
280115 | Fechadura eletromagnética | cj | 159.89 | 26.6 | 186.49
280116 | Mola aérea para porta, com esforço acima de 50 kg até 60 kg | un | 165.44 | 7.77 | 173.21
280117 | Mola aérea para porta, com esforço acima de 60 kg até 70 kg | un | 168.62 | 7.77 | 176.39
280118 | Mola aérea para porta com largura até 1,60 m e peso até 250 kg | un | 872.24 | 19.43 | 891.67
280121 | Fechadura com chave para porta corta-fogo | un | 160.93 | 1.82 | 162.75
280125 | Visor tipo olho mágico | un | 11.44 | 4.86 | 16.3
280127 | Fechadura de segurança para cela tipo gorges, com clic e abertura de um lado | cj | 295.12 | 2.43 | 297.55
280128 | Fechadura de segurança para cela tipo gorges, com clic e abertura de um lado, embutida em caixa | cj | 428.3 | 2.43 | 430.73
280129 | Fechadura de segurança para corredor tipo gorges, com abertura de dois lados | cj | 417.83 | 2.43 | 420.26
280136 | Ferragem completa com maçaneta tipo alavanca, acabamento em alumínio, para porta externa com 1 folha | cj | 151.13 | 24.28 | 175.41
280137 | Ferragem completa com maçaneta tipo alavanca, acabamento em alumínio, para sanitário com 1 folha | cj | 127.32 | 24.28 | 151.6
280140 | Ferrolho de segurança de 1,20 m, para adaptação em portas de celas, embutido em caixa | un | 150 | 38.86 | 188.86
280144 | Ferragem completa com maçaneta tipo alavanca, acabamento em alumínio, para porta externa com 2 folhas | cj | 243.56 | 32.36 | 275.92
280502 | Cadeado de latão com cilíndro - trava dupla - 25/27 mm | un | 9.72 | 0 | 9.72
280504 | Cadeado de latão com cilíndro - trava dupla - 35/36 mm | un | 14 | 0 | 14
280506 | Cadeado de latão com cilíndro - trava dupla - 50 mm | un | 24.02 | 0 | 24.02
280507 | Cadeado de latão com cilíndro, de alta segurança com 16 pinos e tetra-chave - 70 mm | un | 107.2 | 0 | 107.2
280508 | Cadeado de latão com cilíndro - trava dupla - 60 mm | un | 37.39 | 0 | 37.39
282002 | Recolocação de fechaduras de embutir | un | 0 | 24.28 | 24.28
282003 | Barra antipânico de sobrepor para porta de 1 folha | un | 439.48 | 2.92 | 442.4
282004 | Recolocação de fechaduras e fechos de sobrepor | un | 0 | 20.87 | 20.87
282005 | Barra antipânico de sobrepor e maçaneta livre para porta de 1 folha | cj | 386.24 | 2.92 | 389.16
282006 | Recolocação de dobradiças | un | 0 | 2.75 | 2.75
282009 | Dobradiça tipo gonzo, diâmetro de 1 1/2´ com abas de 2´ x 3/8´ | un | 38.46 | 9.34 | 47.8
282015 | Brete para instalação em grade de segurança | cj | 1085.73 | 38.86 | 1124.59
282021 | Ferrolho de segurança para adaptação em portas de celas | un | 15.14 | 38.86 | 54
282022 | Dobradiça inferior para porta de vidro temperado | un | 61.53 | 3.3 | 64.83
282023 | Dobradiça superior para porta de vidro temperado | un | 37.71 | 3.3 | 41.01
282036 | Suporte duplo para vidro temperado fixado em alvenaria | un | 33.69 | 3.3 | 36.99
282037 | Suporte quádruplo para vidro temperado | un | 50.07 | 3.3 | 53.37
282041 | Dobradiça em latão cromado reforçada de 3 1/2´ x 3´ | un | 16.01 | 2.75 | 18.76
282042 | Dobradiça em latão cromado de 3 1/2´ x 3´ | un | 16.87 | 2.75 | 19.62
282043 | Dobradiça em latão cromado, com mola tipo vai e vem, de 3´ | par | 73.21 | 5.83 | 79.04
282065 | Puxador duplo em aço inoxidável, para porta de madeira, alumínio ou vidro, de 350 mm | un | 324.3 | 29.15 | 353.45
282075 | Capa de proteção para fechadura / ferrolho | un | 19.66 | 9.34 | 29
290102 | Cantoneira em alumínio perfil sextavado | m | 2.43 | 5.84 | 8.27
290104 | Cantoneira em alumínio perfil ´Y´ | m | 3.57 | 5.92 | 9.49
290120 | Cantoneira em ferro | kg | 4.4 | 5.92 | 10.32
290301 | Cabo em aço galvanizado com alma de aço, diâmetro de 3/16´ (4,76 mm) | m | 1.65 | 1.78 | 3.43
290302 | Cabo em aço galvanizado com alma de aço, diâmetro de 5/16´ (7,94 mm) | m | 3.82 | 1.78 | 5.6
290303 | Cordoalha de aço galvanizado, diâmetro de 1/4´ (6,35 mm) | m | 2.73 | 1.78 | 4.51
290304 | Cabo em aço galvanizado com alma de aço, diâmetro de 3/8´ (9,52 mm) | m | 5.27 | 1.78 | 7.05
292003 | Alumínio liso para complementos e reparos | kg | 19.51 | 6.08 | 25.59
320601 | Lã de vidro e/ou lã de rocha com espessura de 1´ | m² | 8.78 | 1.48 | 10.26
320603 | Lã de vidro e/ou lã de rocha com espessura de 2´ | m² | 14.1 | 1.48 | 15.58
320613 | Espuma flexível de poliuretano poliéter/poliéster para absorção acústica, espessura de 5,0 cm | m² | 76.77 | 2.75 | 79.52
320615 | Lâmina refletiva revestida em alumínio nas duas faces, com reforço interno, para isolação térmica | m² | 10.71 | 3.98 | 14.69
320623 | Película de controle solar refletiva para aplicação em vidro | m² | 29.33 | 0 | 29.33
320704 | Junta plástica de 3/4´ x 1/8´ | m | 0.67 | 2.51 | 3.18
320706 | Junta de latão bitola de 1/8´ | m | 23.63 | 2.51 | 26.14
320709 | Junta de dilatação ou vedação com mastique de silicone, 1,0 x 0,5 cm - inclusive guia de apoio em polietileno | m | 3.65 | 1.16 | 4.81
320711 | Junta a base de asfalto oxidado a quente | cm³ | 0.03 | 0.02 | 0.05
320712 | Mangueira plástica flexível para junta de dilatação | m | 2.03 | 1.86 | 3.89
320716 | Junta de dilatação elástica a base de poliuretano | cm³ | 0.11 | 0.05 | 0.16
320801 | Junta estrutural com poliestireno expandido de alta densidade P-III, espessura de 10 mm | m² | 4.39 | 1.11 | 5.5
320803 | Junta estrutural com poliestireno expandido de alta densidade P-III, espessura de 20 mm | m² | 8.65 | 1.11 | 9.76
320805 | Junta estrutural com perfilado termoplástico em PVC, perfil O-12 | m | 22.34 | 7.78 | 30.12
320806 | Junta estrutural com perfilado termoplástico em PVC, perfil O-22 | m | 37.12 | 7.78 | 44.9
320807 | Junta estrutural com perfil elastomérico para fissuras, painéis e estruturas em geral, movimentação máxima 15 mm | m | 36.35 | 0 | 36.35
320809 | Junta estrutural com perfil elastomérico para fissuras, painéis e estruturas em geral, movimentação máxima 30 mm | m | 79 | 0 | 79
320811 | Junta estrutural com perfil elastomérico e lábios poliméricos para obras de arte, movimentação máxima 40 mm | m | 195.6 | 0 | 195.6
320813 | Junta estrutural com perfil elastomérico e lábios poliméricos para obras de arte, movimentação máxima 55 mm | m | 364 | 0 | 364
320902 | Chapa de aço em bitolas medias | kg | 3.66 | 4.96 | 8.62
320904 | Apoio em placas de neoprene fretado | dm³ | 94.38 | 3.31 | 97.69
321005 | Proteção anticorrosiva, a base de resina epóxi com alcatrão, para ramais sob a terra, com DN até 1´ | m | 1.83 | 1 | 2.83
321006 | Proteção anticorrosiva, a base de resina epóxi com alcatrão, para ramais sob a terra, com DN acima de 1´ até 2´ | m | 3.66 | 2.01 | 5.67
321007 | Proteção anticorrosiva, a base de resina epóxi com alcatrão, para ramais sob a terra, com DN acima de 2´ até 3´ | m | 5.5 | 3.02 | 8.52
321008 | Proteção anticorrosiva, a base de resina epóxi com alcatrão, para ramais sob a terra, com DN acima de 3´ até 4´ | m | 7.33 | 4.03 | 11.36
321009 | Proteção anticorrosiva, com fita adesiva, para ramais sob a terra, com DN até 1´ | m | 7.91 | 0.61 | 8.52
321010 | Proteção anticorrosiva, com fita adesiva, para ramais sob a terra, com DN acima de 1´ até 2´ | m | 14.27 | 0.86 | 15.13
321011 | Proteção anticorrosiva, com fita adesiva, para ramais sob a terra, com DN acima de 2´ até 3´ | m | 21.95 | 1.1 | 23.05
321012 | Proteção anticorrosiva, com fita adesiva, para ramais sob a terra, com DN acima de 3´ até 4´ | m | 28.23 | 1.35 | 29.58
321014 | Proteção anticorrosiva, com fita adesiva, para ramais sob a terra, com DN acima de 5´ até 6´ | m | 41.59 | 2.74 | 44.33
321016 | Proteção anticorrosiva, a base de resina epóxi com alcatrão, para ramais sob a terra, com DN acima de 5´ até 6´ | m | 11 | 6.05 | 17.05
321101 | Calha isolante com lã de vidro e/ou lã de rocha, espessura de 1´, para tubulação de 2´ | m | 13.87 | 4.21 | 18.08
321102 | Calha isolante com lã de vidro e/ou lã de rocha, espessura de 1´, para tubulaçao de 1 1/2´ | m | 12.31 | 4.21 | 16.52
321103 | Calha isolante com lã de vidro e/ou lã de rocha, espessura de 1´, para tubulação de 1´ | m | 10.34 | 4.21 | 14.55
321104 | Calha isolante com lã de vidro e/ou lã de rocha, espessura de 1´, para tubulação de 3/4´ | m | 9.91 | 4.21 | 14.12
321105 | Calha isolante com lã de vidro e/ou lã de rocha, espessura de 1´, para tubulação de 1/2´ | m | 9.05 | 4.21 | 13.26
321106 | Calha isolante com lã de vidro e/ou lã de rocha, espessura de 1´, para tubulação de 1 1/4´ | m | 11.24 | 4.21 | 15.45
321107 | Calha isolante com lã de vidro e/ou lã de rocha, espessura de 1´, para tubulação de 2 1/2´ | m | 17.04 | 4.21 | 21.25
321108 | Calha isolante com lã de vidro e/ou lã de rocha, espessura de 1´, para tubulação de 3´ | m | 19.29 | 4.21 | 23.5
321109 | Calha isolante com lã de vidro e/ou lã de rocha, espessura de 1´, para tubulação de 4´ | m | 22.02 | 4.21 | 26.23
321127 | Isolamento térmico em espuma elastomérica, espessura de 9 a 12 mm, para tubulação de 1/4´ (cobre) | m | 3.04 | 4.21 | 7.25
321128 | Isolamento térmico em espuma elastomérica, espessura de 9 a 12 mm, para tubulação de 1/2´ (cobre) | m | 3.31 | 4.21 | 7.52
321129 | Isolamento térmico em espuma elastomérica, espessura de 9 a 12 mm, para tubulação de 5/8´ (cobre) ou 1/4´ (ferro) | m | 3.71 | 4.21 | 7.92
321130 | Isolamento térmico em espuma elastomérica, espessura de 9 a 12 mm, para tubulação de 1´ (cobre) | m | 4.46 | 4.21 | 8.67
321131 | Isolamento térmico em espuma elastomérica, espessura de 19 a 26 mm, para tubulação de 7/8´ (cobre) ou 1/2´ (ferro) | m | 9.48 | 4.21 | 13.69
321132 | Isolamento térmico em espuma elastomérica, espessura de 19 a 26 mm, para tubulação de 1 1/8´ (cobre) ou 3/4´ (ferro) | m | 11.3 | 4.21 | 15.51
321133 | Isolamento térmico em espuma elastomérica, espessura de 19 a 26 mm, para tubulação de 1 3/8´ (cobre) ou 1´ (ferro) | m | 13.43 | 4.21 | 17.64
321134 | Isolamento térmico em espuma elastomérica, espessura de 19 a 26 mm, para tubulação de 1 5/8´ (cobre) ou 1 1/4´ (ferro) | m | 16.85 | 4.21 | 21.06
321135 | Isolamento térmico em espuma elastomérica, espessura de 19 a 26 mm, para tubulação de 1 1/2´ (ferro) | m | 18.96 | 4.21 | 23.17
321136 | Isolamento térmico em espuma elastomérica, espessura de 19 a 26 mm, para tubulação de 2´ (ferro) | m | 21.92 | 4.21 | 26.13
321137 | Isolamento térmico em espuma elastomérica, espessura de 19 a 26 mm, para tubulação de 2 1/2´ (ferro) | m | 28.92 | 4.21 | 33.13
321138 | Isolamento térmico em espuma elastomérica, espessura de 19 a 26 mm, para tubulação de 3 1/2´ (cobre) ou 3´ (ferro) | m | 33.9 | 4.21 | 38.11
321139 | Isolamento térmico em espuma elastomérica, espessura de 19 a 26 mm, para tubulação de 4´ (ferro) | m | 42.25 | 4.21 | 46.46
321140 | Isolamento térmico em espuma elastomérica, espessura de 19 a 26 mm, para tubulação de 5´ (ferro) | m | 47.5 | 4.21 | 51.71
321141 | Isolamento térmico em espuma elastomérica, espessura de 19 a 26 mm, para tubulação de 6´ (ferro) | m | 63.42 | 4.21 | 67.63
321142 | Manta em espuma elastomérica para tubulação, espessura de 19 a 26 mm, para isolamento térmico de tubulação acima de 6´ | m² | 65.58 | 7.7 | 73.28
321501 | Impermeabilização em manta asfáltica elastomérica ou plastomérica com armadura, tipo III, espessura de 3 mm | m² | 24.3 | 7.21 | 31.51
321502 | Impermeabilização em manta asfáltica elastomérica ou plastomérica com armadura, tipo III, espessura de 4 mm | m² | 26.98 | 7.21 | 34.19
321505 | Impermeabilização em manta asfáltica plastomérica com armadura, tipo III, espessura de 3 mm, face exposta em ardósia cinza | m² | 26.1 | 7.21 | 33.31
321509 | Impermeabilização em manta asfáltica plastomérica com armadura, tipo III, espessura de 3 mm, face exposta em geotêxtil com membrana acrílica | m² | 54.15 | 9.05 | 63.2
321510 | Impermeabilização em manta asfáltica plastomérica com armadura, tipo III, espessura de 4 mm, face exposta em geotêxtil com membrana acrílica | m² | 55.47 | 9.05 | 64.52
321511 | Impermeabilização em manta asfáltica elastomérica ou plastomérica com armadura, tipo III, espessura de 4 mm, anti-raiz | m² | 31.47 | 7.21 | 38.68
321601 | Impermeabilização em pintura de asfalto oxidado com solventes orgânicos, sobre massa | m² | 3.67 | 2.95 | 6.62
321602 | Impermeabilização em pintura de asfalto oxidado com solventes orgânicos, sobre metal | m² | 2.57 | 2.95 | 5.52
321603 | Impermeabilização em membrana de asfalto modificado com elastômeros na cor preta | m² | 15.68 | 2.95 | 18.63
321604 | Impermeabilização em membrana de asfalto modificado com elastômeros na cor preta e reforço em tela poliéster | m² | 24.29 | 8.33 | 32.62
321605 | Impermeabilização em membrana à base de polímeros acrílicos na cor branca | m² | 20.93 | 2.95 | 23.88
321606 | Impermeabilização em membrana à base de polímeros acrílicos na cor branca e reforço em tela poliéster | m² | 31.64 | 8.33 | 39.97
321607 | Impermeabilização em membrana à base de resina termoplástica e cimentos aditivados com reforço em tela poliéster | m² | 26.61 | 9.81 | 36.42
321701 | Impermeabilização em argamassa impermeável com aditivo hidrófugo | m³ | 225.55 | 129.48 | 355.03
321703 | Impermeabilização em argamassa polimérica para umidade e água de percolação | m² | 7.8 | 3.14 | 10.94
321704 | Impermeabilização em argamassa polimérica com reforço em tela poliéster para pressão hidrostática positiva | m² | 17.94 | 6.29 | 24.23
321705 | Impermeabilização com cimento cristalizante para umidade e água de percolação | m² | 6.77 | 3.14 | 9.91
321706 | Impermeabilização com cimento cristalizante para pressão hidrostática positiva | m² | 13.54 | 6.29 | 19.83
321707 | Impermeabilização anticorrosiva em membrana epoxídica com alcatrão de hulha, sobre massa | m² | 18.6 | 3.14 | 21.74
322001 | Recolocação de argila expandida | m³ | 0 | 29.52 | 29.52
322002 | Aplicação de papel KRAFT | m² | 1.02 | 1.48 | 2.5
322005 | Tela em polietileno, malha hexagonal de 1/2´, para armadura de argamassa | m² | 2.21 | 1.48 | 3.69
322006 | Tela galvanizada fio 24 BWG, malha hexagonal de 1/2´, para armadura de argamassa | m² | 7.36 | 1.48 | 8.84
330104 | Estucamento e lixamento de concreto deteriorado | m² | 4.21 | 12.97 | 17.18
330106 | Imunizante para madeira | m² | 2.66 | 2.76 | 5.42
330128 | Reparo de trincas rasas até 5,0 mm de largura, na massa | m | 8.74 | 8.23 | 16.97
330206 | Massa corrida a base de PVA | m² | 1.19 | 4.02 | 5.21
330208 | Massa corrida à base de resina acrílica | m² | 1.88 | 4.02 | 5.9
330210 | Massa corrida a óleo em esquadrias de madeira | m² | 5.88 | 5.4 | 11.28
330212 | Massa corrida a óleo em superfície rebocada | m² | 5.83 | 4.02 | 9.85
330304 | Caiação em massa | m² | 0.39 | 4.12 | 4.51
330322 | Látex PVA em elemento vazado | m² | 2.16 | 8.68 | 10.84
330330 | Mineral impermeável | m² | 1.72 | 5.13 | 6.85
330335 | Pintura especial em esmalte para lousa cor verde | m² | 2.69 | 7.41 | 10.1
330371 | Verniz acrílico a base de solvente | m² | 5.04 | 5.13 | 10.17
330374 | Resina 100% acrílica plastificante | m² | 4.06 | 4.12 | 8.18
330375 | Verniz acrílico | m² | 5.79 | 7.04 | 12.83
330376 | Hidrorrepelente incolor para fachada à base de silano-siloxano oligomérico disperso em água | m² | 6.44 | 5.13 | 11.57
330377 | Hidrorrepelente incolor para fachada à base de silano-siloxano oligomérico disperso em solvente | m² | 9.93 | 5.13 | 15.06
330403 | Epóxi bicomponente em estruturas metálicas | kg | 3 | 0 | 3
330405 | Esmalte alquídico em estruturas metálicas | kg | 2.32 | 0 | 2.32
330501 | Verniz fungicida para madeira | m² | 2.94 | 4.74 | 7.68
330502 | Enceramento de superfície de madeira à boneca | m² | 5.78 | 7.5 | 13.28
330510 | Esmalte em superfície de madeira | m² | 3.52 | 7.04 | 10.56
330512 | Esmalte em rodapés, baguetes ou molduras de madeira | m | 1.11 | 0.92 | 2.03
330533 | Verniz em superfície de madeira | m² | 3.34 | 5.86 | 9.2
330536 | Verniz em rodapés, baguetes ou molduras de madeira | m | 0.88 | 0.74 | 1.62
330602 | Acrílico para quadras e pisos cimentados | m² | 2.23 | 7.04 | 9.27
330902 | Borracha clorada para faixas demarcatórias | m | 0.98 | 0.53 | 1.51
331001 | Látex PVA antimofo em massa, inclusive preparo | m² | 2.83 | 7.04 | 9.87
331002 | Látex PVA em massa, inclusive preparo | m² | 3.67 | 7.04 | 10.71
331003 | Látex acrílico antimofo em massa, inclusive preparo | m² | 4.05 | 7.04 | 11.09
331004 | Esmalte em massa, inclusive preparo | m² | 4.58 | 7.04 | 11.62
331005 | Tinta 100% acrílica em massa, inclusive preparo | m² | 4.47 | 7.04 | 11.51
331006 | Epóxi em massa, inclusive preparo | m² | 20.1 | 9.87 | 29.97
331007 | Borracha clorada em massa, inclusive preparo | m² | 11.01 | 7.04 | 18.05
331008 | Pintura com textura acrílica para uso interno, inclusive preparo | m² | 4.75 | 7.95 | 12.7
331101 | Alumínio em superfície metálica, inclusive preparo | m² | 6.04 | 9.87 | 15.91
331102 | Esmalte em superfície metálica, inclusive preparo | m² | 6.11 | 9.87 | 15.98
331103 | Alumínio em superfície galvanizada e/ou de alumínio, inclusive preparo | m² | 6.21 | 9.87 | 16.08
331104 | Esmalte em superfície galvanizada e/ou de alumínio, inclusive preparo | m² | 6.09 | 9.87 | 15.96
331201 | Esmalte em superfície de madeira, inclusive preparo | m² | 5.36 | 9.87 | 15.23
340101 | Terra vegetal orgânica comum | m³ | 53.33 | 18.45 | 71.78
340102 | Limpeza e regularização de áreas para ajardinamento (jardins e canteiros) | m² | 0 | 0.74 | 0.74
340202 | Plantio de grama batatais em placas (praças e áreas abertas) | m² | 3.57 | 1.18 | 4.75
340204 | Plantio de grama batatais em placas (jardins e canteiros) | m² | 3.24 | 1.78 | 5.02
340207 | Forração com Lírio Amarelo, mínimo 18 mudas / m² - h= 0,50 m | m² | 47.9 | 2.24 | 50.14
340208 | Plantio de grama São Carlos em placas (jardins e canteiros) | m² | 6.25 | 1.78 | 8.03
340209 | Forração com Hera Inglesa, mínimo 18 mudas / m² - h= 0,15 m | m² | 15.68 | 2.24 | 17.92
340210 | Plantio de grama esmeralda em placas (jardins e canteiros) | m² | 5.62 | 1.78 | 7.4
340211 | Forração com clorofito, mínimo de 20 mudas / m² - h= 0,15 m | m² | 16.38 | 2.24 | 18.62
340302 | Arbusto Azaléa - h= 0,60 a 0,80 m | un | 17.44 | 0.83 | 18.27
340312 | Arbusto Moréia - h= 0,50 m | un | 15.99 | 0.83 | 16.82
340313 | Arbusto Alamanda - h= 0,60 a 0,80 m | un | 13.2 | 0.83 | 14.03
340315 | Arbusto Curcúligo - h= 0,60 a 0,80 m | un | 14.61 | 0.83 | 15.44
340405 | Árvore ornamental tipo Pata de Vaca - h= 2,00 m | un | 25.4 | 11.2 | 36.6
340413 | Árvore ornamental tipo Ipê Amarelo - h= 2,00 m | un | 36.33 | 11.2 | 47.53
340416 | Árvore ornamental tipo Areca Bambu - h= 2,00 m | un | 36.34 | 11.2 | 47.54
340501 | Cerca em arame farpado com mourões de eucalipto | m | 14.38 | 11.77 | 26.15
340502 | Cerca em arame farpado com mourões de concreto | m | 12.62 | 12.02 | 24.64
340503 | Cerca em arame farpado com mourões de concreto com ponta inclinada | m | 14.93 | 12.02 | 26.95
340505 | Cerca em tela de aço galvanizado de 2´, montantes em mourões de concreto com ponta inclinada e arame farpado | m | 66.34 | 19.23 | 85.57
340508 | Alambrado em tela de aço galvanizado de 2´, montantes metálicos e arame farpado, até 4,00 m de altura | m² | 76.05 | 0 | 76.05
340511 | Alambrado em tela de aço galvanizado de 2´, montantes metálicos e arame farpado, acima de 4,00 m de altura | m² | 66.3 | 0 | 66.3
340512 | Alambrado em tela de aço galvanizado de 1´, montantes metálicos e arame farpado | m² | 86.2 | 0 | 86.2
340517 | Barreira de proteção perimetal em aço inoxidável AISI 430, dupla | m | 25.57 | 0 | 25.57
340519 | Cerca em arame farpado com muorões de concreto com ponta inclinada, 12 fiadas | m | 16.67 | 12.02 | 28.69
340521 | Alambrado em tela de aço galvanizado de 2´, montantes metálicos com extremo superior duplo e arame farpado, acima de 4,00 m de altura | m² | 90.75 | 0 | 90.75
340601 | Bloco diagonal em concreto para piso drenante e plantio de grama - 50 x 50 x 10 cm | m² | 44.84 | 3.55 | 48.39
342005 | Tela de arame galvanizado fio nº 22 BWG, malha de 2´ - tipo galinheiro | m² | 3.55 | 2.92 | 6.47
342008 | Tela de aço galvanizado fio nº 10 BWG, malha de 2´ - tipo alambrado de segurança | m² | 29.72 | 4.01 | 33.73
342011 | Recolocação de barreira de proteção perimetral, simples ou dupla | m | 8.17 | 0 | 8.17
342016 | Recolocação de alambrado, com altura até 4,50 m | m² | 0.85 | 6.06 | 6.91
342017 | Recolocação de alambrado, com altura acima de 4,50 m | m² | 0.88 | 8.12 | 9
350107 | Tela de arame galvanizado fio nº 12 BWG - malha de 2´ | m² | 19.53 | 2.5 | 22.03
350109 | Alambrado em tela de aço galvanizado de 2´, montantes metálicos para quadra poliesportiva | m² | 78.58 | 0 | 78.58
350115 | Trave oficial completa com rede para futebol de salão | cj | 635.71 | 59.98 | 695.69
350116 | Tabela completa com suporte e rede para basquete | un | 784.17 | 737.74 | 1521.91
350117 | Poste oficial completo com rede para voleibol | cj | 544.34 | 59.98 | 604.32
350306 | Cancela manual, metálica, com barreira até 3,50 m | un | 1860.48 | 24.04 | 1884.52
350402 | Banco contínuo em concreto vazado | m | 49.03 | 35.49 | 84.52
350701 | Plataforma com 3 mastros galvanizados, h= 6,00 m | cj | 1750.22 | 125.42 | 1875.64
350703 | Plataforma com 3 mastros galvanizados, h= 9,00 m | cj | 3073.97 | 125.42 | 3199.39
350705 | Mastro para bandeira galvanizado, h= 6,00 m | un | 572.82 | 18.63 | 591.45
350706 | Mastro para bandeira galvanizado, h= 9,00 m | un | 1014.07 | 18.63 | 1032.7
360301 | Caixa de medição bifásica/trifásica (55,3 x 30,2 x 21,0) cm, padrão CESP / CPFL | un | 60.11 | 61.39 | 121.5
360302 | Caixa de medição polifásica (50 x 60 x 25) cm, padrão CESP / CPFL | un | 91.67 | 61.39 | 153.06
360303 | Caixa de medição externa tipo ´L´ (90 x 60 x 27) cm, padrão Eletropaulo | un | 281.79 | 70.92 | 352.71
360305 | Caixa de medição externa tipo ´N´ (130 x 120 x 27) cm, padrão Eletropaulo | un | 877.14 | 70.92 | 948.06
360306 | Caixa de medição externa tipo ´M´ (90 x 120 x 27) cm, padrão Eletropaulo | un | 618.38 | 70.92 | 689.3
360308 | Caixa para seccionadora tipo ´T´ (90 x 60 x 25) cm, padrão Eletropaulo | un | 222.11 | 53.19 | 275.3
360309 | Caixa de medição interna tipo ´A1´ (100 x 100 x 30) cm, padrão Eletropaulo | un | 870 | 73.93 | 943.93
360312 | Caixa de proteção para transformador de corrente, (100 x 75 x 30 cm), padrão CPFL | un | 250 | 70.92 | 320.92
360313 | Caixa de proteção dos bornes do medidor, (30 x 25 x 9 cm), padrão CPFL | un | 37.92 | 35.46 | 73.38
360401 | Suporte para 1 isolador de baixa tensão | un | 6.43 | 5.32 | 11.75
360403 | Suporte para 2 isoladores de baixa tensão | un | 13.65 | 5.32 | 18.97
360405 | Suporte para 3 isoladores de baixa tensão | un | 23.12 | 5.32 | 28.44
360407 | Suporte para 4 isoladores de baixa tensão | un | 28.78 | 5.32 | 34.1
360501 | Isolador tipo roldana para baixa tensão de 76 x 79 mm | un | 11.1 | 3.55 | 14.65
360502 | Isolador tipo castanha incluindo grampo de sustentação | un | 3.33 | 3.55 | 6.88
360503 | Isolador tipo disco para 23 kV (poste) | un | 87.83 | 5.3 | 93.13
360504 | Isolador tipo disco para 15 kV de 6´ - 150 mm | un | 27.03 | 3.55 | 30.58
360506 | Isolador tipo pino para 15 kV, inclusive pino (cabine) | un | 11.18 | 10.64 | 21.82
360507 | Isolador tipo pino para 25 kV, inclusive pino (poste) | un | 18.04 | 13.3 | 31.34
360508 | Isolador tipo pino para 15 kV, inclusive pino (poste) | un | 11.18 | 13.3 | 24.48
360510 | Isolador pedestal para 15 kV | un | 21.45 | 3.55 | 25
360511 | Isolador pedestal para 25 kV | un | 33.75 | 3.55 | 37.3
360601 | Terminal modular (mufla) unipolar interno para cabo até 120 mm²/25 kV | cj | 447.99 | 8.87 | 456.86
360602 | Terminal modular (mufla) tripolar externo para cabo até 70 mm²/15 kV | cj | 696.5 | 17.73 | 714.23
360603 | Terminal modular (mufla) unipolar externo para cabo até 70 mm²/25 kV | cj | 410.89 | 8.87 | 419.76
360604 | Terminal modular (mufla) tripolar interno para cabo até 70 mm²/15 kV | cj | 588.41 | 17.73 | 606.14
360606 | Terminal modular (mufla) unipolar externo para cabo até 70 mm²/15 kV | cj | 222.64 | 8.87 | 231.51
360608 | Terminal modular (mufla) unipolar interno para cabo até 70 mm²/15 kV | cj | 186.61 | 8.87 | 195.48
360701 | Pára-raios de distribuição, classe 12 kV/5 kA, completo, encapsulado com polímero | un | 99.89 | 8.36 | 108.25
360703 | Pára-raios de distribuição, classe 12 kV/10 kA, completo, encapsulado com polímero | un | 116.23 | 8.36 | 124.59
360705 | Pára-raios de distribuição, classe 15 kV/5 kA, completo, encapsulado com polímero | un | 106.84 | 8.36 | 115.2
360706 | Pára-raios de distribuição, classe 15 kV/10 kA, completo, encapsulado com polímero | un | 112.88 | 8.36 | 121.24
360707 | Pára-raios de distribuição, classe 21 kV/5 kA, completo, encapsulado com polímero | un | 137.32 | 8.36 | 145.68
360801 | Grupo gerador com potência de 36/40 kVA, 220/127 V ou 380/220 V e fator de potência de 0,8 indutivo, completo, inclusive painel e conjunto de baterias | un | 33949.26 | 363.1 | 34312.36
360803 | Grupo gerador com potência de 228/250 kVA, 220/127 V ou 380/220 V e fator de potência de 0,8 indutivo, completo, inclusive painel e conjunto de baterias | un | 84379.77 | 681.28 | 85061.05
360804 | Grupo gerador com potência de 320/350 kVA, 220/127 V ou 380/220 V e fator de potência de 0,8 indutivo, completo, inclusive painel e conjunto de baterias | un | 115210.43 | 681.28 | 115891.71
360805 | Grupo gerador com potência de 73-80/81-88 kVA, 220/127 V ou 380/220 V e fator de potência de 0,8 indutivo, completo, inclusive painel e conjunto de baterias | un | 40349.3 | 681.28 | 41030.58
360806 | Grupo gerador com potência de 150/165 kVA, 220/127 V ou 380/220 V e fator de potência de 0,8 indutivo, completo, inclusive painel e conjunto de baterias | un | 57873.87 | 681.28 | 58555.15
360807 | Grupo gerador com potência de 400/450 kVA, 220/127 V ou 380/220 V e fator de potência de 0,8 indutivo, completo, inclusive painel e conjunto de baterias | un | 139833.9 | 681.28 | 140515.18
360809 | Grupo gerador com potência de 22/25 kVA, 220/127 V ou 380/220 V e fator de potência de 0,8 indutivo, completo, inclusive painel e conjunto de baterias | un | 36300 | 363.1 | 36663.1
360810 | Grupo gerador com potência de 48-54/50-55 kVA, 220/127 V ou 380/220 V e fator de potência de 0,8 indutivo, completo, inclusive painel e conjunto de baterias | un | 49500 | 363.1 | 49863.1
360811 | Grupo gerador com potência de 168/180 kVA, 220/127 V ou 380/220 V e fator de potência de 0,8 indutivo, completo, inclusive painel e conjunto de baterias | un | 65183.57 | 681.28 | 65864.85
360902 | Transformador de potência trifásico de 225 kVA, classe 15 kV, a óleo | un | 13621.05 | 250.8 | 13871.85
360903 | Transformador de potência trifásico de 75 kVA, classe 1,2 kV, a seco | un | 8961 | 100.32 | 9061.32
360905 | Transformador de potência trifásico de 150 kVA, classe 15 kV, a óleo | un | 10740.91 | 250.8 | 10991.71
360906 | Transformador de potência trifásico de 500 kVA, classe 15 kV, a seco | un | 50684.92 | 401.28 | 51086.2
360907 | Transformador de potência trifásico de 1000 kVA, classe 15 kV, a seco com cabine | un | 72882.19 | 401.28 | 73283.47
360910 | Transformador de potência trifásico de 5 kVA, classe 0,6 kV, a seco com cabine | un | 1748.33 | 100.32 | 1848.65
360911 | Transformador de potência trifásico de 7,5 kVA, classe 0,6 kV, a seco com cabine | un | 2237.5 | 100.32 | 2337.82
360913 | Transformador de potência trifásico de 15 kVA, classe 1,2 kV, a seco com cabine | un | 3555 | 100.32 | 3655.32
360915 | Transformador de potência trifásico de 75 kVA, classe 15 kV, a óleo | un | 6926.11 | 250.8 | 7176.91
360916 | Transformador de potência trifásico de 225 kVA, classe 23 kV, a óleo | un | 14969.39 | 250.8 | 15220.19
360917 | Transformador de potência trifásico de 300 kVA, classe 15 kV, a óleo | un | 16334.53 | 250.8 | 16585.33
360918 | Transformador de potência trifásico de 112,5 kVA, classe 15 kV, a óleo | un | 8659.24 | 250.8 | 8910.04
360922 | Transformador de potência trifásico de 500 kVA, classe 15 kV, a seco com cabine | un | 51101.86 | 401.28 | 51503.14
360923 | Transformador de potência trifásico de 30 kVA, classe 1,2 KV, a seco com cabine | un | 5368.33 | 100.32 | 5468.65
360925 | Transformador de potência trifásico de 500 kVA, classe 15 kV, a óleo | un | 23151.75 | 401.28 | 23553.03
360930 | Transformador de potência trifásico de 750 kVA, classe 15 kV, a óleo | un | 33565.79 | 401.28 | 33967.07
362001 | Vergalhão de cobre eletrolítico, diâmetro de 3/8´ | m | 17.08 | 7.09 | 24.17
362003 | União angular para vergalhão, diâmetro de 3/8´ | un | 14.18 | 3.55 | 17.73
362004 | Bobina mínima do disjuntor (óleo) | un | 612.89 | 22.46 | 635.35
362005 | Terminal para vergalhão, diâmetro de 3/8´ | un | 9.71 | 3.55 | 13.26
362006 | Braçadeira para fixação de eletroduto, até 4´ | un | 1.15 | 2.66 | 3.81
362007 | Prensa vergalhão ´T´, diâmetro de 3/8´ | un | 5.64 | 3.55 | 9.19
362009 | Vara para manobra em cabine até 30 kV | un | 109.35 | 0.37 | 109.72
362010 | Bucha para passagem interna/externa com isolação para 15 kV | un | 140.43 | 8.87 | 149.3
362011 | Suporte metálico para escada padrão Eletropaulo | un | 55.92 | 25.08 | 81
362012 | Chapa de ferro de 1,50 x 0,50 m para bucha de passagem | un | 95.69 | 8.87 | 104.56
362013 | Cruzeta metálica de 2400 mm, com mão francesa, para fixação de mufla ou pára-raios | cj | 241.25 | 50.16 | 291.41
362014 | Cruzeta de madeira de 2400 mm | un | 61.92 | 50.16 | 112.08
362015 | Cruzeta de madeira de 90 x 115 x 3500 mm | un | 91.98 | 50.16 | 142.14
362018 | Luva isolante de borracha, acima de 10 até 20 kV | par | 365.8 | 0.37 | 366.17
362019 | Luva isolante de borracha, acima de 20 até 30 kV | par | 761.01 | 0.37 | 761.38
362020 | Mão francesa de 700 mm | un | 10.73 | 17.73 | 28.46
362021 | Luva isolante de borracha até 10 kV | par | 274.41 | 0.37 | 274.78
362022 | Mudança de tap do transformador | un | 0 | 100.32 | 100.32
362023 | Luva isolante de borracha, acima de 30 até 40 kV | par | 798.73 | 0.37 | 799.1
362024 | Óleo para disjuntor | l | 8.66 | 0.29 | 8.95
362026 | Óleo para transformador | l | 8.66 | 0.44 | 9.1
362028 | Placa de advertência ´Perigo Alta Tensão´ em cabine primária nas dimensões 400 x 300 mm, chapa 18 | un | 30.37 | 3.68 | 34.05
362033 | Luva de couro para proteção de luva isolante | par | 27.53 | 0.37 | 27.9
362034 | Sela para cruzeta de madeira | un | 6.24 | 25.08 | 31.32
362035 | Caixa porta luvas em madeira, com tampa | un | 24.25 | 0.37 | 24.62
362036 | Suporte de transformador em poste ou estaleiro | un | 64.89 | 50.16 | 115.05
362037 | Caixa inviolável para secundário do transformador | un | 152.75 | 3.55 | 156.3
362039 | Estrado de borracha de 100 x 100 x 3 cm, isolante até 68 kV | un | 124 | 0.37 | 124.37
370102 | Quadro Telesp / Telebrás de embutir de 200 x 200 x 120 mm | un | 47.4 | 31.05 | 78.45
370108 | Quadro Telesp / Telebrás de embutir de 400 x 400 x 120 mm | un | 83.69 | 43.26 | 126.95
370112 | Quadro Telesp / Telebrás de embutir de 600 x 600 x 120 mm | un | 134.65 | 55.46 | 190.11
370116 | Quadro Telesp / Telebrás de embutir de 800 x 800 x 120 mm | un | 222.76 | 68.69 | 291.45
370122 | Quadro Telesp / Telebrás de embutir de 1200 x 1200 x 150 mm | un | 511.09 | 92.04 | 603.13
370202 | Quadro Telesp / Telebrás de sobrepor de 200 x 200 x 120 mm | un | 42.51 | 26.6 | 69.11
370206 | Quadro Telesp / Telebrás de sobrepor de 400 x 400 x 120 mm | un | 80.26 | 35.46 | 115.72
370210 | Quadro Telesp / Telebrás de sobrepor de 600 x 600 x 120 mm | un | 137.36 | 44.33 | 181.69
370214 | Quadro Telesp / Telebrás de sobrepor de 800 x 800 x 120 mm | un | 205.55 | 53.19 | 258.74
370301 | Quadro distribuição de luz e força, de embutir com proteção mínima IP40, chapa N° 16 msg - sem componentes | m² | 556.88 | 28.54 | 585.42
370302 | Quadro distribuição de luz e força de embutir (IP 40, chapa N° 16 msg) de 360 x 360 x 100 mm - até 8 disjuntores - sem componentes | un | 72.48 | 20.21 | 92.69
370304 | Quadro distribuição de luz e força de embutir (IP 40, chapa N° 16 msg) de 450 x 360 x 100 mm - até 12 disjuntores - sem componentes | un | 99.57 | 20.21 | 119.78
370306 | Quadro distribuição de luz e força de embutir (IP 40, chapa N° 16 msg) de 600 x 360 x 120 mm - até 20 disjuntores - sem componentes | un | 126.64 | 20.21 | 146.85
370308 | Quadro distribuição de luz e força de embutir (IP 40, chapa N° 16 msg) de 750 x 420 x 130 mm - até 30 disjuntores - sem componentes | un | 170.85 | 21.88 | 192.73
370310 | Quadro distribuição de luz e força de embutir (IP 40, chapa N° 16 msg) de 950 x 420 x 130 mm - até 42 disjuntores - sem componentes | un | 218.66 | 23.55 | 242.21
370312 | Quadro distribuição de luz e força de embutir (IP 40, chapa N° 16 msg) de 1200 x 420 x 130 mm - até 60 disjuntores - sem componentes | un | 269.27 | 23.55 | 292.82
370402 | Quadro distribuição de luz e força de sobrepor (IP 40, chapa N° 16 msg) de 390 x 400 x 133 mm - até 8 disjuntores - sem componentes | un | 101.2 | 35.46 | 136.66
370404 | Quadro distribuição de luz e força de sobrepor (IP 40, chapa N° 16 msg) de 480 x 400 x 133 mm - até 12 disjuntores - sem componentes | un | 120.37 | 35.46 | 155.83
370406 | Quadro distribuição de luz e força de sobrepor (IP 40, chapa N° 16 msg) de 630 x 400 x 153 mm - até 20 disjuntores - sem componentes | un | 131.45 | 44.33 | 175.78
370408 | Quadro distribuição de luz e força de sobrepor (IP 40, chapa N° 16 msg) de 780 x 460 x 163 mm - até 30 disjuntores - sem componentes | un | 199.56 | 53.19 | 252.75
370410 | Quadro distribuição de luz e força de sobrepor (IP 40, chapa N° 16 msg) de 980 x 460 x 163 mm - até 42 disjuntores - sem componentes | un | 248.44 | 62.06 | 310.5
370412 | Quadro distribuição de luz e força de sobrepor (IP 40, chapa N° 16 msg) de 1230 x 460 x 163 mm - até 60 disjuntores - sem componentes | un | 309.65 | 70.92 | 380.57
370420 | Quadro distribuição de luz e força de sobrepor, com proteção mínima IP-40 em chapa 16 MSG - sem componentes | m² | 569.5 | 11.88 | 581.38
370501 | Quadro de comando completo para conjunto motor-bomba submersível de poço profundo até 6HP, 220 / 380 V | un | 1426.51 | 52.12 | 1478.63
370502 | Quadro de comando completo para conjunto motor-bomba submersível de poço profundo acima de 6 HP até 12,5 HP, 220 V | un | 2341.28 | 52.12 | 2393.4
370503 | Quadro de comando completo para conjunto motor-bomba submersível de poço profundo acima de 12,5 HP até 20 HP, 220 V | un | 4458.85 | 52.12 | 4510.97
370504 | Quadro de comando completo para conjunto motor-bomba submersível de poço profundo acima de 20 HP até 50 HP, 220 V | un | 6191.63 | 52.12 | 6243.75
370505 | Quadro de comando completo para conjunto motor-bomba submersível de poço profundo acima de 6 HP até 15 HP, 380 V | un | 1441.27 | 52.12 | 1493.39
370506 | Quadro de comando completo para conjunto motor-bomba submersível de poço profundo acima de 15 HP até 50 HP, 380 V | un | 4873.95 | 52.12 | 4926.07
370507 | Quadro de comando completo para conjunto motor-bomba submersível de poço profundo acima de 50 HP até 150 HP, 220 / 380 / 440 V | un | 10921.16 | 78.18 | 10999.34
370508 | Quadro de comando completo para conjunto motor-bomba submersível de poço profundo acima de 15 HP até 50 HP, 440 V | un | 4849.24 | 52.12 | 4901.36
370601 | Painel monobloco autoportante em chapa de aço de 2,0 mm de espessura, com proteção mínima IP 54 - sem componentes | m² | 1150.53 | 46.69 | 1197.22
371001 | Barramento de cobre nu | kg | 38 | 3.11 | 41.11
371102 | Base de fusível Diazed completa para 25 A | un | 12.99 | 5.32 | 18.31
371104 | Base de fusível Diazed completa para 63 A | un | 17.08 | 8.87 | 25.95
371106 | Base de fusível NH até 125 A, com fusível | un | 17.83 | 17.73 | 35.56
371108 | Base de fusível NH até 250 A, com fusível | un | 64.5 | 17.73 | 82.23
371110 | Base de fusível NH até 400 A, com fusível | un | 83.35 | 17.73 | 101.08
371112 | Base de fusível tripolar de 15 kV | un | 380.33 | 21.28 | 401.61
371113 | Base de fusível tripolar de 25 kV | un | 474.33 | 21.28 | 495.61
371114 | Base de fusível unipolar de 15 kV | un | 166.33 | 21.28 | 187.61
371202 | Fusível tipo NH 00 de 6 A a 160 A | un | 6.46 | 3.55 | 10.01
371204 | Fusível tipo NH 1 de 36 A a 250 A | un | 15.45 | 3.55 | 19
371206 | Fusível tipo NH 2 de 224 A a 400 A | un | 32.44 | 3.55 | 35.99
371208 | Fusível tipo NH 3 de 400 A a 630 A | un | 46.5 | 3.55 | 50.05
371210 | Fusível tipo NH 4 de 800 A a 1250 A | un | 168.41 | 3.55 | 171.96
371212 | Fusível tipo HH para 15 kV de 2,5 A a 50 A | un | 100.33 | 3.55 | 103.88
371213 | Fusível tipo HH para 25 kV de 6 A até 63 A | un | 220.5 | 3.55 | 224.05
371214 | Fusível tipo HH para 15 kV de 60 A a 100 A | un | 128 | 3.55 | 131.55
371220 | Fusível diazed retardado de 2 A a 25 A | un | 1.01 | 3.55 | 4.56
371222 | Fusível diazed retardado de 35 A a 63 A | un | 1.25 | 3.55 | 4.8
371230 | Fusível em vidro para ´TP´ de 0,5 A | un | 0.5 | 0.89 | 1.39
371350 | Disjuntor fixo PVO trifásico, 25 kV, 630 A x 600 MVA, 50/60 Hz, com acessórios | un | 15445.92 | 111.55 | 15557.47
371351 | Disjuntor fixo PVO trifásico, 17,5 kV, 630 A x 350 MVA, 50/60 Hz, com acessórios | un | 10896.36 | 111.55 | 11007.91
371352 | Disjuntor a seco aberto trifásico, 600 V de 800 A, 50/60 Hz, com acessórios | un | 13435.88 | 100.32 | 13536.2
371353 | Disjuntor fixo PVO trifásico, 15 kV, 630 A x 350 MVA, com relé de proteção de sobrecorrente e transformadores de corrente | cj | 23352.41 | 147.22 | 23499.63
371360 | Disjuntor termomagnético, unipolar 127/220 V, corrente de 10 A até 30 A | un | 5.35 | 5.32 | 10.67
371361 | Disjuntor termomagnético, unipolar 127/220 V, corrente de 35 A até 50 A | un | 8.17 | 5.32 | 13.49
371362 | Disjuntor termomagnético, unipolar 127/220 V, corrente de 60 A até 70 A | un | 13.58 | 5.32 | 18.9
371363 | Disjuntor termomagnético, bipolar 220/380 V, corrente de 10 A até 50 A | un | 27.49 | 10.64 | 38.13
371364 | Disjuntor termomagnético, bipolar 220/380 V, corrente de 60 A até 100 A | un | 39.29 | 10.64 | 49.93
371365 | Disjuntor termomagnético, tripolar 220/380 V, corrente de 10 A até 50 A | un | 35.37 | 15.96 | 51.33
371366 | Disjuntor termomagnético, tripolar 220/380 V, corrente de 60 A até 100 A | un | 50.77 | 15.96 | 66.73
371367 | Disjuntor termomagnético, bipolar 415 V, corrente de 60 A até 100 A | un | 39.41 | 10.64 | 50.05
371368 | Disjuntor termomagnético, tripolar 415 V, corrente de 100 A até 225 A | un | 179.7 | 15.96 | 195.66
371369 | Disjuntor série universal, em caixa moldada, térmico e magnético fixos, bipolar 480 V, corrente de 60 A até 100 A | un | 204.53 | 17.73 | 222.26
371370 | Disjuntor série universal, em caixa moldada, térmico e magnético fixos, bipolar 480/600 V, corrente de 125 A | un | 278.9 | 17.73 | 296.63
371371 | Disjuntor série universal, em caixa moldada, térmico e magnético fixos, tripolar 600 V, corrente de 150 A até 225 A | un | 361.88 | 17.73 | 379.61
371372 | Disjuntor série universal, em caixa moldada, térmico fixo e magnético ajustável, tripolar 600 V, corrente de 300 A até 400 A | un | 1236.43 | 35.46 | 1271.89
371373 | Disjuntor série universal, em caixa moldada, térmico fixo e magnético ajustável, tripolar 600 V, corrente de 500 A até 630 A | un | 2114.95 | 35.46 | 2150.41
371374 | Disjuntor série universal, em caixa moldada, térmico fixo e magnético ajustável, tripolar 600 V, corrente de 700 A até 800 A | un | 4156.25 | 35.46 | 4191.71
371375 | Disjuntor em caixa moldada, térmico ajustável e magnético fixo, tripolar 250 A/690 V, faixa de ajuste de 80 até 250 A | un | 2876.61 | 35.46 | 2912.07
371376 | Disjuntor em caixa moldada, térmico ajustável e magnético fixo, tripolar 630 A/690 V, faixa de ajuste de 400 até 630 A | un | 4558.19 | 35.46 | 4593.65
371377 | Disjuntor em caixa moldada, térmico ajustável e magnético fixo, tripolar 1250 A/690 V, faixa de ajuste de 800 até 1250 A | un | 8245.48 | 35.46 | 8280.94
371378 | Disjuntor em caixa moldada, térmico ajustável e magnético fixo, tripolar 1600 A/690 V, faixa de ajuste de 1000 até 1600 A | un | 10919.55 | 35.46 | 10955.01
371380 | Mini-disjuntor termomagnético, unipolar 127/220 V, corrente de 10 A até 32 A | un | 5.67 | 3.55 | 9.22
371381 | Mini-disjuntor termomagnético, unipolar 127/220 V, corrente de 40 A até 50 A | un | 8.74 | 3.55 | 12.29
371382 | Mini-disjuntor termomagnético, unipolar 127/220 V, corrente de 63 A | un | 11.45 | 3.55 | 15
371384 | Mini-disjuntor termomagnético, bipolar 220/380 V, corrente de 10 A até 32 A | un | 32.93 | 3.55 | 36.48
371385 | Mini-disjuntor termomagnético, bipolar 220/380 V, corrente de 40 A até 50 A | un | 42.99 | 3.55 | 46.54
371386 | Mini-disjuntor termomagnético, bipolar 220/380 V, corrente de 63 A | un | 56.06 | 3.55 | 59.61
371387 | Mini-disjuntor termomagnético, bipolar 400 V, corrente de 80 A até 100 A | un | 416.19 | 3.55 | 419.74
371388 | Mini-disjuntor termomagnético, tripolar 220/380 V, corrente de 10 A até 32 A | un | 44.74 | 3.55 | 48.29
371389 | Mini-disjuntor termomagnético, tripolar 220/380 V, corrente de 40 A até 50 A | un | 47.94 | 3.55 | 51.49
371390 | Mini-disjuntor termomagnético, tripolar 220/380 V, corrente de 63 A | un | 64.85 | 3.55 | 68.4
371391 | Mini-disjuntor termomagnético, tripolar 400 V, corrente de 80 A até 125 A | un | 281.39 | 3.55 | 284.94
371430 | Chave seccionadora sob carga, tripolar, acionamento rotativo, com prolongador, sem porta-fusível, de 160 A | un | 519.78 | 8.87 | 528.65
371431 | Chave seccionadora sob carga, tripolar, acionamento rotativo, com prolongador, sem porta-fusível, de 250 A | un | 649.07 | 8.87 | 657.94
371432 | Chave seccionadora sob carga, tripolar, acionamento rotativo, com prolongador, sem porta-fusível, de 400 A | un | 1802.89 | 8.87 | 1811.76
371433 | Chave seccionadora sob carga, tripolar, acionamento rotativo, com prolongador, sem porta-fusível, de 630 A | un | 1214.91 | 37.83 | 1252.74
371434 | Chave seccionadora sob carga, tripolar, acionamento rotativo, com prolongador, sem porta-fusível, de 1000 A | un | 1906.51 | 37.83 | 1944.34
371435 | Chave seccionadora sob carga, tripolar, acionamento rotativo, com prolongador, sem porta-fusível, de 1250 A | un | 3157.02 | 37.83 | 3194.85
371440 | Chave seccionadora sob carga, tripolar, acionamento rotativo, com prolongador e porta-fusível tipo diazed até 63 A - sem fusíveis | un | 1037 | 8.87 | 1045.87
371441 | Chave seccionadora sob carga, tripolar, acionamento rotativo, com prolongador e porta-fusível até NH-00-125 A - sem fusíveis | un | 783.52 | 8.87 | 792.39
371442 | Chave seccionadora sob carga, tripolar, acionamento rotativo, com prolongador e porta-fusível até NH-00-160 A - sem fusíveis | un | 685.43 | 8.87 | 694.3
371443 | Chave seccionadora sob carga, tripolar, acionamento rotativo, com prolongador e porta-fusível até NH-1-250 A - sem fusíveis | un | 1600.73 | 8.87 | 1609.6
371444 | Chave seccionadora sob carga, tripolar, acionamento rotativo, com prolongador e porta-fusível até NH-2-400 A - sem fusíveis | un | 1757.62 | 8.87 | 1766.49
371445 | Chave seccionadora sob carga, tripolar, acionamento rotativo, com prolongador e porta-fusível até NH-3-630 A - sem fusíveis | un | 3380.62 | 28.96 | 3409.58
371450 | Chave seccionadora sob carga, tripolar, acionamento tipo punho, com porta-fusível até NH-00-160 A - sem fusíveis | un | 128.96 | 8.87 | 137.83
371451 | Chave seccionadora sob carga, tripolar, acionamento tipo punho, com porta-fusível até NH-1-250 A - sem fusíveis | un | 259.07 | 8.87 | 267.94
371452 | Chave seccionadora sob carga, tripolar, acionamento tipo punho, com porta-fusível até NH-2-400 A - sem fusíveis | un | 436.6 | 8.87 | 445.47
371453 | Chave seccionadora sob carga, tripolar, acionamento tipo punho, com porta-fusível até NH-3-630 A - sem fusíveis | un | 535.16 | 37.83 | 572.99
371460 | Chave comutadora, reversão sob carga, tripolar, sem porta fusível para 400 A | un | 1680.91 | 82.15 | 1763.06
371461 | Chave comutadora, reversão sob carga, tripolar, sem porta fusível para 600/630 A | un | 1903.87 | 82.15 | 1986.02
371462 | Chave comutadora, reversão sob carga, tripolar, sem porta fusível para 1000 A | un | 3345.68 | 82.15 | 3427.83
371470 | Chave comutadora seletora, 2 posições e 2 pólos, para 25/32 A | un | 107.14 | 8.87 | 116.01
371480 | Barra de contato para chave seccionadora tipo NH00-160 A | un | 6.64 | 3.55 | 10.19
371481 | Barra de contato para chave seccionadora tipo NH1-250 A | un | 13.04 | 3.55 | 16.59
371482 | Barra de contato para chave seccionadora tipo NH2-400 A | un | 17.54 | 3.55 | 21.09
371483 | Barra de contato para chave seccionadora tipo NH3-630 A | un | 23.44 | 3.55 | 26.99
371515 | Chave fusível base ´C´ para 15 kV/100 A, com capacidade de ruptura até 10 kA, com fusível | un | 159.36 | 31.82 | 191.18
371516 | Chave fusível base ´C´ para 15 kV/200 A, com capacidade de ruptura até 10 kA, com fusível | un | 194.18 | 31.82 | 226
371517 | Chave fusível base ´C´ para 25 kV/100 A, com capacidade de ruptura até 6,3 kA, com fusível | un | 203.85 | 31.82 | 235.67
371520 | Chave seccionadora tripolar, sob carga, seca, com prolongador, para 400 A-15 kV | un | 1049.33 | 86.47 | 1135.8
371521 | Chave seccionadora tripolar, sob carga, seca, com prolongador, para 600/630 A-15 kV | un | 1368.73 | 86.47 | 1455.2
371522 | Chave seccionadora tripolar, sob carga, seca, com prolongador, para 400 A-25 kV | un | 1584.35 | 86.47 | 1670.82
371706 | Dispositivo diferencial residual de 25 A x 30 mA - 2 pólos | un | 103.45 | 4.44 | 107.89
371707 | Dispositivo diferencial residual de 40 A x 30 mA - 2 pólos | un | 109.33 | 4.44 | 113.77
371708 | Dispositivo diferencial residual de 40 A x 30 mA - 4 pólos | un | 133.37 | 4.44 | 137.81
371709 | Dispositivo diferencial residual de 63 A x 30 mA - 4 pólos | un | 146.36 | 4.44 | 150.8
371710 | Dispositivo diferencial residual de 80 A x 30 mA - 4 pólos | un | 247 | 4.44 | 251.44
371711 | Dispositivo diferencial residual de 100 A x 30 mA - 4 pólos | un | 1219.75 | 4.44 | 1224.19
371712 | Dispositivo diferencial residual de 25 A x 30 mA - 4 pólos | un | 118.25 | 4.44 | 122.69
371713 | Dispositivo diferencial residual de 25 A x 300 mA - 4 pólos | un | 137.25 | 4.44 | 141.69
371801 | Transformador de potencial monofásico até 1000 VA classe 15 kV, a seco, com fusíveis | un | 1344.19 | 26.8 | 1370.99
371802 | Transformador de potencial monofásico até 2000 VA classe 15 kV, a seco, com fusíveis | un | 2200 | 26.8 | 2226.8
371803 | Transformador de potencial monofásico até 500 VA classe 15 kV, a seco, sem fusíveis | un | 1016.24 | 26.8 | 1043.04
371804 | Transformador de potencial monofásico até 1000 VA classe 25 kV a seco, com fusíveis | un | 2350 | 26.8 | 2376.8
371901 | Transformador de corrente 800-5 A, janela | un | 79.98 | 26.8 | 106.78
371902 | Transformador de corrente 200-5 A até 600-5 A, janela | un | 76.05 | 26.8 | 102.85
371903 | Transformador de corrente 1000-5 A até 1500-5 A, janela | un | 154.43 | 26.8 | 181.23
371906 | Transformador de corrente 50-5 A até 150-5 A, janela | un | 66.35 | 26.8 | 93.15
372001 | Isolador em epóxi de 1 kV para barramento | un | 10.17 | 2.66 | 12.83
372003 | Régua de bornes para 9 pólos de 600 V / 50 A | un | 4.36 | 0.89 | 5.25
372004 | Tampa plástica para disjuntores faltantes | un | 0.6 | 0.89 | 1.49
372006 | Derivação para disjuntores | un | 2.5 | 2.66 | 5.16
372008 | Barra de neutro e/ou terra | un | 8 | 2.66 | 10.66
372009 | Recolocação de chave seccionadora tripolar de 125 A a 650 A, sem base fusível | un | 0 | 8.87 | 8.87
372010 | Recolocação de fundo de quadro de distribuição, sem componentes | m² | 0 | 12.54 | 12.54
372011 | Recolocação de quadro de distribuição de sobrepor, sem componentes | m² | 0 | 25.08 | 25.08
372013 | Banco de medição para transformadores TC/TP, padrão Eletropaulo e/ou Cesp | un | 350 | 0.74 | 350.74
372014 | Suporte fixo para transformadores de potencial | un | 53.3 | 1.85 | 55.15
372015 | Placa de montagem em chapa de aço de 2,65 mm (12 MSG) | m² | 234 | 12.54 | 246.54
372101 | Capacitor de potência trifásico de 10 kVAr, 220 V/60 Hz, para correção de fator de potência | un | 448.36 | 8.87 | 457.23
372201 | Transformador monofásico de comando de 200 VA classe 0,6 kV, a seco | un | 201.36 | 26.8 | 228.16
372403 | Supressor de surto monofásico, Fase-Terra, In > ou = 20 kA, Imax. de surto de 65 até 80 kA | un | 159.89 | 9.94 | 169.83
372404 | Supressor de surto monofásico, Neutro-Terra, In > ou = 20 kA, Imax. de surto de 65 até 80 kA | un | 90.88 | 9.94 | 100.82
380102 | Eletroduto de PVC rígido roscável de 1/2´ - com acessórios | m | 1.55 | 7.09 | 8.64
380104 | Eletroduto de PVC rígido roscável de 3/4´ - com acessórios | m | 2.6 | 8.87 | 11.47
380106 | Eletroduto de PVC rígido roscável de 1´ - com acessórios | m | 4.04 | 10.64 | 14.68
380108 | Eletroduto de PVC rígido roscável de 1 1/4´ - com acessórios | m | 4.22 | 12.42 | 16.64
380110 | Eletroduto de PVC rígido roscável de 1 1/2´ - com acessórios | m | 5.58 | 14.18 | 19.76
380112 | Eletroduto de PVC rígido roscável de 2´ - com acessórios | m | 6.78 | 15.96 | 22.74
380114 | Eletroduto de PVC rígido roscável de 2 1/2´ - com acessórios | m | 14.06 | 17.73 | 31.79
380116 | Eletroduto de PVC rígido roscável de 3´ - com acessórios | m | 17.83 | 19.51 | 37.34
380118 | Eletroduto de PVC rígido roscável de 4´ - com acessórios | m | 28.11 | 23.05 | 51.16
380402 | Eletroduto de ferro galvanizado, médio de 1/2´ - com acessórios | m | 3.45 | 8.87 | 12.32
380404 | Eletroduto de ferro galvanizado, médio de 3/4´ - com acessórios | m | 4.25 | 10.64 | 14.89
380406 | Eletroduto de ferro galvanizado, médio de 1´ - com acessórios | m | 5.3 | 12.42 | 17.72
380408 | Eletroduto de ferro galvanizado, médio de 1 1/4´ - com acessórios | m | 7.54 | 14.18 | 21.72
380410 | Eletroduto de ferro galvanizado, médio de 1 1/2´ - com acessórios | m | 8.19 | 15.96 | 24.15
380412 | Eletroduto de ferro galvanizado, médio de 2´ - com acessórios | m | 11.13 | 17.73 | 28.86
380414 | Eletroduto de ferro galvanizado, médio de 2 1/2´ - com acessórios | m | 19.94 | 21.28 | 41.22
380416 | Eletroduto de ferro galvanizado, médio de 3´ - com acessórios | m | 24.44 | 26.6 | 51.04
380418 | Eletroduto de ferro galvanizado, médio de 4´ - com acessórios | m | 38.84 | 31.91 | 70.75
380502 | Eletroduto de ferro galvanizado, pesado de 1/2´ - com acessórios | m | 5.12 | 8.87 | 13.99
380504 | Eletroduto de ferro galvanizado, pesado de 3/4´ - com acessórios | m | 6.55 | 10.64 | 17.19
380506 | Eletroduto de ferro galvanizado, pesado de 1´ - com acessórios | m | 8.11 | 12.42 | 20.53
380509 | Eletroduto de ferro galvanizado, pesado de 1 1/4´ - com acessórios | m | 12.32 | 14.18 | 26.5
380510 | Eletroduto de ferro galvanizado, pesado de 1 1/2´ - com acessórios | m | 15.09 | 15.96 | 31.05
380512 | Eletroduto de ferro galvanizado, pesado de 2´ - com acessórios | m | 19.22 | 17.73 | 36.95
380514 | Eletroduto de ferro galvanizado, pesado de 2 1/2´ - com acessórios | m | 28.07 | 21.28 | 49.35
380516 | Eletroduto de ferro galvanizado, pesado de 3´ - com acessórios | m | 32.71 | 26.6 | 59.31
380518 | Eletroduto de ferro galvanizado, pesado de 4´ - com acessórios | m | 43.73 | 35.46 | 79.19
380602 | Eletroduto de ferro galvanizado a quente, pesado de 1/2´- com acessórios | m | 7.4 | 8.87 | 16.27
380604 | Eletroduto de ferro galvanizado a quente, pesado de 3/4´- com acessórios | m | 9.66 | 10.64 | 20.3
380606 | Eletroduto de ferro galvanizado a quente, pesado de 1´ - com acessórios | m | 12 | 12.42 | 24.42
380608 | Eletroduto de ferro galvanizado a quente, pesado de 1 1/4´ - com acessórios | m | 17.9 | 14.18 | 32.08
380610 | Eletroduto de ferro galvanizado a quente, pesado de 1 1/2´ - com acessórios | m | 21.44 | 15.96 | 37.4
380612 | Eletroduto de ferro galvanizado a quente, pesado de 2´ - com acessórios | m | 24.65 | 17.73 | 42.38
380614 | Eletroduto de ferro galvanizado a quente, pesado de 2 1/2´ - com acessórios | m | 39.06 | 21.28 | 60.34
380616 | Eletroduto de ferro galvanizado a quente, pesado de 3´ - com acessórios | m | 43.84 | 26.6 | 70.44
380618 | Eletroduto de ferro galvanizado a quente, pesado de 4´ - com acessórios | m | 71.48 | 35.46 | 106.94
380701 | Caixa para tomada fixo perfil, de encaixe rápido, com tampa | un | 1.51 | 4.44 | 5.95
380709 | Tampa de pressão para perfilado de 38 x 38 mm, em aço galvanizado, chapa14 MSG | m | 2.78 | 0.89 | 3.67
380710 | Perfilado perfurado 38 x 38 mm em aço galvanizado, chapa nº 14 MSG - com acessórios | m | 18.63 | 4.44 | 23.07
380711 | Perfilado liso 38 x 38 mm em aço galvanizado, chapa nº 14 MSG - com acessórios | m | 15.93 | 4.44 | 20.37
380712 | Saída final, diâmetro 3/4´ | un | 0.49 | 2.66 | 3.15
380713 | Saída lateral simples, diâmetro de 3/4´ | un | 1.54 | 2.66 | 4.2
380714 | Saída superior, diâmetro de 3/4´ | un | 0.99 | 2.66 | 3.65
380715 | Perfilado perfurado 38 x 76 mm em aço galvanizado, chapa nº 14 MSG - com acessórios | m | 28.72 | 4.44 | 33.16
380717 | Canaleta em PVC de 20 x 10 mm, inclusive acessórios | m | 1.94 | 5.32 | 7.26
380720 | Vergalhão com rosca, porca e arruela de diâmetro 3/8´ (tirante) | m | 3.74 | 2.51 | 6.25
380721 | Vergalhão com rosca, porca e arruela de diâmetro 1/4´ (tirante) | m | 1.9 | 2.51 | 4.41
380722 | Caixa de derivação ´C´ para perfilado | un | 11.16 | 8.87 | 20.03
380723 | Caixa de derivação ´X´ para perfilado | un | 11.96 | 13.3 | 25.26
380724 | Caixa de derivação ´X´ para perfilado, 2 x 38 mm / 2 x 76 mm | un | 18.58 | 13.3 | 31.88
380725 | Vergalhão com rosca, porca e arruela de diâmetro 5/16´ (tirante) | m | 2.68 | 2.51 | 5.19
381001 | Duto liso duplo, em aço, medindo 25 x 70 mm - com acessórios | m | 20.75 | 5.32 | 26.07
381002 | Duto modulado triplo, em aço, com luvas deslocadas, medindo 25 x 70 mm, com acessórios | m | 28.59 | 5.32 | 33.91
381003 | Caixa de derivação TLB para cruzamento de duto, medindo 16 x 25 x 70 mm, com cruzadora | un | 72.34 | 8.87 | 81.21
381004 | Caixa de derivação TLB para cruzamento de duto, medindo 12 x 25 x 70 mm, com cruzadora | un | 48.73 | 8.87 | 57.6
381005 | Caixa de derivação TLB para cruzamento de duto, medindo 4 x 25 x 70 mm, sem cruzadora | un | 21.42 | 4.44 | 25.86
381006 | Caixa de tomada e tampa basculante com rebaixo de 2 x (25 x 70 mm) | un | 93.65 | 3.4 | 97.05
381007 | Caixa de tomada e tampa basculante com rebaixo de 3 x (25 x 70 mm) | un | 116.38 | 3.4 | 119.78
381008 | Caixa de tomada e tampa basculante com rebaixo de 4 x (25 x 70 mm) | un | 146.01 | 3.4 | 149.41
381009 | Suporte de tomada para caixas com 2, 3 ou 4 vias | un | 4.21 | 0.37 | 4.58
381201 | Prateleira para cabos em aço galvanizado de 300 x 100 mm - com acessórios | m | 74.35 | 5.32 | 79.67
381204 | Prateleira para cabos em aço galvanizado de 800 x 100 mm - com acessórios | m | 101.13 | 5.32 | 106.45
381205 | Prateleira para cabos em aço galvanizado de 500 x 100 mm - com acessórios | m | 85.16 | 5.32 | 90.48
381206 | Prateleira para cabos em aço galvanizado de 1000 x 100 mm - com acessórios | m | 111.79 | 5.32 | 117.11
381301 | Eletroduto corrugado de polietileno de alta densidade, DN= 30 mm, com acessórios | m | 4.66 | 0.6 | 5.26
381302 | Eletroduto corrugado de polietileno de alta densidade, DN= 50 mm, com acessórios | m | 8.14 | 0.6 | 8.74
381303 | Eletroduto corrugado de polietileno de alta densidade, DN= 75 mm, com acessórios | m | 10.62 | 0.6 | 11.22
381304 | Eletroduto corrugado de polietileno de alta densidade, DN= 100 mm, com acessórios | m | 15.21 | 0.6 | 15.81
381305 | Eletroduto corrugado de polietileno de alta densidade, DN= 125 mm, com acessórios | m | 24.69 | 0.6 | 25.29
381306 | Eletroduto corrugado de polietileno de alta densidade, DN= 150 mm, com acessórios | m | 33.84 | 0.6 | 34.44
381307 | Eletroduto corrugado de polietileno de alta densidade, DN= 40 mm, com acessórios | m | 5.67 | 0.6 | 6.27
381501 | Eletroduto metálico flexível com capa em PVC de 3/4´ | m | 4.01 | 6.28 | 10.29
381502 | Eletroduto metálico flexível com capa em PVC de 1´ | m | 5.12 | 6.28 | 11.4
381503 | Eletroduto metálico flexível com capa em PVC de 1 1/2´ | m | 9.77 | 6.28 | 16.05
381504 | Eletroduto metálico flexível com capa em PVC de 2´ | m | 13.23 | 6.28 | 19.51
381511 | Terminal macho fixo em latão zincado de 3/4´ | un | 4.12 | 1.23 | 5.35
381512 | Terminal macho fixo em latão zincado de 1´ | un | 6.6 | 1.23 | 7.83
381513 | Terminal macho fixo em latão zincado de 1 1/2´ | un | 14.86 | 1.23 | 16.09
381514 | Terminal macho fixo em latão zincado de 2´ | un | 23.12 | 1.23 | 24.35
381531 | Terminal macho giratório em latão zincado de 3/4´ | un | 4.5 | 1.23 | 5.73
381532 | Terminal macho giratório em latão zincado de 1´ | un | 7.66 | 1.23 | 8.89
381533 | Terminal macho giratório em latão zincado de 1 1/2´ | un | 20.72 | 1.23 | 21.95
381534 | Terminal macho giratório em latão zincado de 2´ | un | 26.61 | 1.23 | 27.84
381603 | Rodapé técnico triplo com tampa, 3 x 30 x 40 mm | m | 60.08 | 5.32 | 65.4
381606 | Curva horizontal interna de 90° tripla com tampa, 3 x 30 x 40 mm | un | 6.32 | 8.87 | 15.19
381607 | Curva horizontal externa de 90° tripla com tampa, 3 x 30 x 40 mm | un | 6.32 | 8.87 | 15.19
381608 | Tê horizontal de 90° triplo com tampa, 3 x 30 x 40 mm | un | 6.32 | 8.87 | 15.19
381611 | Caixa de derivação embutida tripla, 3 x 30 x 40 mm | un | 12.35 | 8.87 | 21.22
381613 | Caixa de interruptor/tomada em geral, para rodapé técnico | un | 10.78 | 3.4 | 14.18
381615 | Rodapé técnico duplo com tampa, 2 x 40 x 60 mm | m | 23.84 | 5.32 | 29.16
381616 | Curva vertical externa de 90° dupla com tampa, 2 x 40 x 60 mm | un | 21.79 | 8.87 | 30.66
381618 | Caixa para duas tomadas tipo universal para rodapé técnico, 2 x 40 x 60 mm | un | 8.91 | 3.4 | 12.31
381619 | Terminal duplo para rodapé técnico, 2 x 40 x 60 mm | un | 2.24 | 8.87 | 11.11
381901 | Eletroduto de PVC corrugado flexível leve, diâmetro externo de 16 mm | m | 0.96 | 5.32 | 6.28
381902 | Eletroduto de PVC corrugado flexível leve, diâmetro externo de 20 mm | m | 1.25 | 5.32 | 6.57
381903 | Eletroduto de PVC corrugado flexível leve, diâmetro externo de 25 mm | m | 1.3 | 5.32 | 6.62
381904 | Eletroduto de PVC corrugado flexível leve, diâmetro externo de 32 mm | m | 2.31 | 5.32 | 7.63
381920 | Eletroduto de PVC corrugado flexível reforçado, diâmetro externo de 20 mm | m | 1.35 | 5.32 | 6.67
381921 | Eletroduto de PVC corrugado flexível reforçado, diâmetro externo de 25 mm | m | 1.55 | 5.32 | 6.87
381922 | Eletroduto de PVC corrugado flexível reforçado, diâmetro externo de 32 mm | m | 2.15 | 5.32 | 7.47
382111 | Eletrocalha lisa tipo ´U´, galvanizada a fogo, 50 x 50 mm, com acessórios | m | 17.67 | 8.87 | 26.54
382112 | Eletrocalha lisa tipo ´U´, galvanizada a fogo, 100 x 50 mm, com acessórios | m | 23.56 | 8.87 | 32.43
382113 | Eletrocalha lisa tipo ´U´, galvanizada a fogo, 150 x 50 mm, com acessórios | m | 29.45 | 8.87 | 38.32
382114 | Eletrocalha lisa tipo ´U´, galvanizada a fogo, 200 x 50 mm, com acessórios | m | 35.67 | 8.87 | 44.54
382115 | Eletrocalha lisa tipo ´U´, galvanizada a fogo, 250 x 50 mm, com acessórios | m | 41.22 | 8.87 | 50.09
382131 | Eletrocalha lisa tipo ´U´, galvanizada a fogo, 100 x 100 mm, com acessórios | m | 35.33 | 13.3 | 48.63
382132 | Eletrocalha lisa tipo ´U´, galvanizada a fogo, 150 x 100 mm, com acessórios | m | 41.22 | 13.3 | 54.52
382133 | Eletrocalha lisa tipo ´U´, galvanizada a fogo, 200 x 100 mm, com acessórios | m | 47.1 | 13.3 | 60.4
382134 | Eletrocalha lisa tipo ´U´, galvanizada a fogo, 250 x 100 mm, com acessórios | m | 53 | 13.3 | 66.3
382135 | Eletrocalha lisa tipo ´U´, galvanizada a fogo, 300 x 100 mm, com acessórios | m | 59.88 | 17.73 | 77.61
382136 | Eletrocalha lisa tipo ´U´, galvanizada a fogo, 400 x 100 mm, com acessórios | m | 88.8 | 17.73 | 106.53
382137 | Eletrocalha lisa tipo ´U´, galvanizada a fogo, 500 x 100 mm, com acessórios | m | 107.38 | 17.73 | 125.11
382192 | Eletrocalha perfurada tipo ´U´, galvanizada a fogo, 100x50mm, com acessórios | m | 23.56 | 8.87 | 32.43
382193 | Eletrocalha perfurada tipo ´U´, galvanizada a fogo, 150x50mm, com acessórios | m | 29.45 | 8.87 | 38.32
382194 | Eletrocalha perfurada tipo ´U´, galvanizada a fogo, 200x50mm, com acessórios | m | 35.33 | 8.87 | 44.2
382195 | Eletrocalha perfurada tipo ´U´, galvanizada a fogo, 250x50mm, com acessórios | m | 41.21 | 8.87 | 50.08
382212 | Eletrocalha perfurada tipo ´U´, galvanizada a fogo, 150x100mm, com acessórios | m | 41.21 | 13.3 | 54.51
382213 | Eletrocalha perfurada tipo ´U´, galvanizada a fogo, 200x100mm, com acessórios | m | 47.11 | 13.3 | 60.41
382214 | Eletrocalha perfurada tipo ´U´, galvanizada a fogo, 250x100mm, com acessórios | m | 53 | 13.3 | 66.3
382215 | Eletrocalha perfurada tipo ´U´, galvanizada a fogo, 300x100mm, com acessórios | m | 65.64 | 17.73 | 83.37
382216 | Eletrocalha perfurada tipo ´U´, galvanizada a fogo, 400x100mm, com acessórios | m | 88.8 | 17.73 | 106.53
382217 | Eletrocalha perfurada tipo ´U´, galvanizada a fogo, 500x100mm, com acessórios | m | 103.61 | 17.73 | 121.34
382218 | Eletrocalha perfurada tipo ´U´, galvanizada a fogo, 700x100mm, com acessórios | m | 138.52 | 17.73 | 156.25
382261 | Tampa de encaixe para eletrocalha, galvanizada a fogo, L= 50mm | m | 8.54 | 0.89 | 9.43
382262 | Tampa de encaixe para eletrocalha, galvanizada a fogo, L= 100mm | m | 14.5 | 0.89 | 15.39
382263 | Tampa de encaixe para eletrocalha, galvanizada a fogo, L= 150mm | m | 20.36 | 0.89 | 21.25
382264 | Tampa de encaixe para eletrocalha, galvanizada a fogo, L= 200mm | m | 26.16 | 0.89 | 27.05
382265 | Tampa de encaixe para eletrocalha, galvanizada a fogo, L= 250mm | m | 31.97 | 0.89 | 32.86
382266 | Tampa de encaixe para eletrocalha, galvanizada a fogo, L= 300mm | m | 37.95 | 0.89 | 38.84
382267 | Tampa de encaixe para eletrocalha, galvanizada a fogo, L= 400mm | m | 52.49 | 0.89 | 53.38
382268 | Tampa de encaixe para eletrocalha, galvanizada a fogo, L= 500mm | m | 68.56 | 0.89 | 69.45
382269 | Tampa de encaixe para eletrocalha, galvanizada a fogo, L= 700mm | m | 99.74 | 0.89 | 100.63
382301 | Suporte para eletrocalha, galvanizado a fogo, 50x50mm | un | 1.47 | 4.44 | 5.91
382302 | Suporte para eletrocalha, galvanizado a fogo, 100x50mm | un | 1.8 | 4.44 | 6.24
382303 | Suporte para eletrocalha, galvanizado a fogo, 150x50mm | un | 2.24 | 4.44 | 6.68
382304 | Suporte para eletrocalha, galvanizado a fogo, 200x50mm | un | 3.02 | 4.44 | 7.46
382305 | Suporte para eletrocalha, galvanizado a fogo, 250x50mm | un | 3.5 | 4.44 | 7.94
382306 | Suporte para eletrocalha, galvanizado a fogo, 300x50mm | un | 4.38 | 4.44 | 8.82
382307 | Suporte para eletrocalha, galvanizado a fogo, 400x50mm | un | 5.8 | 4.44 | 10.24
382311 | Suporte para eletrocalha, galvanizado a fogo, 100x100mm | un | 2.4 | 4.44 | 6.84
382312 | Suporte para eletrocalha, galvanizado a fogo, 150x100mm | un | 3 | 4.44 | 7.44
382313 | Suporte para eletrocalha, galvanizado a fogo, 200x100mm | un | 3.32 | 4.44 | 7.76
382314 | Suporte para eletrocalha, galvanizado a fogo, 250x100mm | un | 4.07 | 4.44 | 8.51
382315 | Suporte para eletrocalha, galvanizado a fogo, 300x100mm | un | 4.64 | 4.44 | 9.08
382316 | Suporte para eletrocalha, galvanizado a fogo, 400x100mm | un | 6.42 | 4.44 | 10.86
382317 | Suporte para eletrocalha, galvanizado a fogo, 500x100mm | un | 7.22 | 4.44 | 11.66
382318 | Suporte para eletrocalha, galvanizado a fogo, 700x100mm | un | 8.11 | 4.44 | 12.55
382321 | Mão francesa simples, galvanizada a fogo, L= 200mm | un | 8 | 4.44 | 12.44
382322 | Mão francesa simples, galvanizada a fogo, L= 300mm | un | 10.35 | 4.44 | 14.79
382323 | Mão francesa simples, galvanizada a fogo, L= 400mm | un | 12.65 | 4.44 | 17.09
382324 | Mão francesa simples, galvanizada a fogo, L= 500mm | un | 14.83 | 4.44 | 19.27
382331 | Mão francesa dupla, galvanizada a fogo, L= 300mm | un | 20.04 | 6.2 | 26.24
382332 | Mão francesa dupla, galvanizada a fogo, L= 400mm | un | 24.78 | 6.2 | 30.98
382333 | Mão francesa dupla, galvanizada a fogo, L= 500mm | un | 30.65 | 6.2 | 36.85
382335 | Mão francesa dupla, galvanizada a fogo, L= 700mm | un | 39.45 | 6.2 | 45.65
382341 | Mão francesa reforçada, galvanizada a fogo, L= 900mm | un | 55.51 | 8.87 | 64.38
390201 | Cabo de cobre de 1,5 mm², isolamento 750 V - isolação em PVC 70°C | m | 0.33 | 0.36 | 0.69
390203 | Cabo de cobre de 6,0 mm², isolamento 750 V - isolação em PVC 70°C | m | 1.47 | 0.36 | 1.83
390204 | Cabo de cobre de 10,0 mm², isolamento 750 V - isolação em PVC 70°C | m | 2.61 | 0.53 | 3.14
390205 | Cabo de cobre de 16,0 mm², isolamento 750 V - isolação em PVC 70°C | m | 4.04 | 0.53 | 4.57
390206 | Cabo de cobre de 25,0 mm², isolamento 750 V - isolação em PVC 70°C | m | 6.25 | 0.53 | 6.78
390207 | Cabo de cobre de 35,0 mm², isolamento 750 V - isolação em PVC 70°C | m | 8.62 | 0.53 | 9.15
390208 | Cabo de cobre de 50,0 mm², isolamento 750 V - isolação em PVC 70°C | m | 12.6 | 0.89 | 13.49
390209 | Cabo de cobre de 70,0 mm², isolamento 750 V - isolação em PVC 70°C | m | 17.94 | 0.89 | 18.83
390210 | Cabo de cobre de 95,0 mm², isolamento 750 V - isolação em PVC 70°C | m | 24.63 | 0.89 | 25.52
390211 | Cabo de cobre de 120,0 mm², isolamento 750 V - isolação em PVC 70°C | m | 31.38 | 1.78 | 33.16
390212 | Cabo de cobre de 150,0 mm², isolamento 750 V - isolação em PVC 70°C | m | 38.53 | 1.78 | 40.31
390213 | Cabo de cobre de 185,0 mm², isolamento 750 V - isolação em PVC 70°C | m | 48.05 | 1.78 | 49.83
390214 | Cabo de cobre de 240,0 mm², isolamento 750 V - isolação em PVC 70°C | m | 62.76 | 2.66 | 65.42
390215 | Cabo de cobre de 300,0 mm², isolamento 750 V - isolação em PVC 70°C | m | 105.14 | 2.66 | 107.8
390216 | Cabo de cobre de 2,5 mm², isolamento 750 V - isolação em PVC 70°C | m | 0.49 | 0.36 | 0.85
390217 | Cabo de cobre de 4,0 mm², isolamento 750 V - isolação em PVC 70°C | m | 1.01 | 0.36 | 1.37
390218 | Cabo de cobre de 400,0 mm², isolamento 750 V - isolação em PVC 70°C | m | 123 | 2.66 | 125.66
390219 | Cabo de cobre de 500,0 mm², isolamento 750 V - isolação em PVC 70°C | m | 159.92 | 2.66 | 162.58
390220 | Cabo de cobre de 1,0 mm², isolamento 500V - isolação em PVC 70°C | m | 0.47 | 0.36 | 0.83
390302 | Cabo de cobre de 4,0 mm², isolamento 0,6/1 kV - isolação em PVC 70°C | m | 2.43 | 0.36 | 2.79
390303 | Cabo de cobre de 6,0 mm², isolamento 0,6/1 kV - isolação em PVC 70°C | m | 2.87 | 0.36 | 3.23
390304 | Cabo de cobre de 10,0 mm², isolamento 0,6/1 kV - isolação em PVC 70°C | m | 4.53 | 0.53 | 5.06
390305 | Cabo de cobre de 16,0 mm², isolamento 0,6/1 kV - isolação em PVC 70°C | m | 6.69 | 0.53 | 7.22
390306 | Cabo de cobre de 25,0 mm², isolamento 0,6/1 kV - isolação em PVC 70°C | m | 10.3 | 0.53 | 10.83
390307 | Cabo de cobre de 35,0 mm², isolamento 0,6/1 kV - isolação em PVC 70°C | m | 14.26 | 0.53 | 14.79
390308 | Cabo de cobre de 50,0 mm², isolamento 0,6/1 kV - isolação em PVC 70°C | m | 20.61 | 0.89 | 21.5
390309 | Cabo de cobre de 70,0 mm², isolamento 0,6/1 kV - isolação em PVC 70°C | m | 29.45 | 0.89 | 30.34
390310 | Cabo de cobre de 95,0 mm², isolamento 0,6/1 kV - isolação em PVC 70°C | m | 35.21 | 0.89 | 36.1
390311 | Cabo de cobre de 120,0 mm², isolamento 0,6/1 kV - isolação em PVC 70°C | m | 49.09 | 1.78 | 50.87
390312 | Cabo de cobre de 150,0 mm², isolamento 0,6/1 kV - isolação em PVC 70°C | m | 60.26 | 1.78 | 62.04
390313 | Cabo de cobre de 185,0 mm², isolamento 0,6/1 kV - isolação em PVC 70°C | m | 75.44 | 1.78 | 77.22
390314 | Cabo de cobre de 240,0 mm², isolamento 0,6/1 kV - isolação em PVC 70°C | m | 89.24 | 2.66 | 91.9
390315 | Cabo de cobre de 300,0 mm², isolamento 0,6/1 kV - isolação em PVC 70°C | m | 151.24 | 2.66 | 153.9
390316 | Cabo de cobre de 1,5 mm², isolamento 0,6/1 kV - isolação em PVC 70°C | m | 0.68 | 0.36 | 1.04
390317 | Cabo de cobre de 2,5 mm², isolamento 0,6/1 kV - isolação em PVC 70°C | m | 1.65 | 0.36 | 2.01
390318 | Cabo de cobre de 400,0 mm², isolamento 0,6/1 kV - isolação em PVC 70°C | m | 80.32 | 2.66 | 82.98
390319 | Cabo de cobre de 500,0 mm², isolamento 0,6/1 kV - isolação em PVC 70°C | m | 102.67 | 2.66 | 105.33
390404 | Cabo de cobre nu, têmpera mole, classe 2, de 10,0 mm² | m | 1.57 | 3.55 | 5.12
390405 | Cabo de cobre nu, têmpera mole, classe 2, de 16,0 mm² | m | 2.21 | 3.55 | 5.76
390406 | Cabo de cobre nu, têmpera mole, classe 2, de 25,0 mm² | m | 3.33 | 3.55 | 6.88
390407 | Cabo de cobre nu, têmpera mole, classe 2, de 35,0 mm² | m | 4.68 | 3.55 | 8.23
390408 | Cabo de cobre nu, têmpera mole, classe 2, de 50,0 mm² | m | 6.55 | 3.55 | 10.1
390410 | Cabo de cobre nu, têmpera mole, classe 2, de 70,0 mm² | m | 10.53 | 3.55 | 14.08
390412 | Cabo de cobre nu, têmpera mole, classe 2, de 95,0 mm² | m | 14.54 | 3.55 | 18.09
390414 | Cabo de cobre nu, têmpera mole, classe 2, de 120,0 mm² | m | 18.86 | 10.64 | 29.5
390416 | Cabo de cobre nu, têmpera mole, classe 2, de 150,0 mm² | m | 21.75 | 10.64 | 32.39
390418 | Cabo de cobre nu, têmpera mole, classe 2, de 185,0 mm² | m | 26.63 | 14.18 | 40.81
390420 | Cabo de cobre nu, têmpera mole, classe 2, de 240,0 mm² | m | 34.7 | 14.18 | 48.88
390506 | Cabo de cobre de 3x25,0 mm², tensão de isolamento 8,7/15 kV - isolação para 90°C | m | 76.71 | 12.97 | 89.68
390507 | Cabo de cobre de 3x35,0 mm², tensão de isolamento 8,7/15 kV - isolação para 90°C | m | 91.36 | 16.22 | 107.58
390602 | Cabo de cobre de 70,0 mm², tensão de isolamento 8,7/15 kV - isolação para 90°C | m | 37.31 | 16.22 | 53.53
390603 | Cabo de cobre de 120,0 mm², tensão de isolamento 8,7/15 kV - isolação para 90°C | m | 57.53 | 19.46 | 76.99
390604 | Cabo de cobre de 185,0 mm², tensão de isolamento 8,7/15 kV - isolação para 90°C | m | 95.66 | 19.46 | 115.12
390606 | Cabo de cobre de 25,0 mm², tensão de isolamento 8,7/15 kV - isolação para 90°C | m | 27.21 | 9.73 | 36.94
390607 | Cabo de cobre de 35,0 mm², tensão de isolamento 8,7/15 kV - isolação para 90°C | m | 33.03 | 12.97 | 46
390608 | Cabo de cobre de 95,0 mm², tensão de isolamento 8,7/15 kV - isolação para 90°C | m | 57.96 | 16.22 | 74.18
390702 | Cabo de cobre de 2,5 mm², isolamento 0,6/1 kV - isolação EPR 90°C | m | 0.7 | 0.36 | 1.06
390703 | Cabo de cobre de 4,0 mm², isolamento 0,6/1 kV - isolação EPR 90°C | m | 1.34 | 0.36 | 1.7
390704 | Cabo de cobre de 6,0 mm², isolamento 0,6/1 kV - isolação EPR 90°C | m | 1.9 | 0.36 | 2.26
390705 | Cabo de cobre de 10,0 mm², isolamento 0,6/1 kV - isolação EPR 90°C | m | 2.27 | 0.53 | 2.8
390706 | Cabo de cobre de 16,0 mm², isolamento 0,6/1 kV - isolação EPR 90°C | m | 3.38 | 0.53 | 3.91
390707 | Cabo de cobre de 25,0 mm², isolamento 0,6/1 kV - isolação EPR 90°C | m | 5.38 | 0.53 | 5.91
390708 | Cabo de cobre de 35,0 mm², isolamento 0,6/1 kV - isolação EPR 90°C | m | 7.26 | 0.53 | 7.79
390709 | Cabo de cobre de 50,0 mm², isolamento 0,6/1 kV - isolação EPR 90°C | m | 13.23 | 0.89 | 14.12
390710 | Cabo de cobre de 70,0 mm², isolamento 0,6/1 kV - isolação EPR 90°C | m | 18.6 | 0.89 | 19.49
390711 | Cabo de cobre de 95,0 mm², isolamento 0,6/1 kV - isolação EPR 90°C | m | 24.56 | 0.89 | 25.45
390712 | Cabo de cobre de 120,0 mm², isolamento 0,6/1 kV - isolação EPR 90°C | m | 24.63 | 1.78 | 26.41
390713 | Cabo de cobre de 150,0 mm², isolamento 0,6/1 kV - isolação EPR 90°C | m | 30.78 | 1.78 | 32.56
390714 | Cabo de cobre de 185,0 mm², isolamento 0,6/1 kV - isolação EPR 90°C | m | 37.22 | 1.78 | 39
390715 | Cabo de cobre de 240,0 mm², isolamento 0,6/1 kV - isolação EPR 90°C | m | 48.98 | 2.66 | 51.64
390716 | Cabo de cobre de 300,0 mm², isolamento 0,6/1 kV - isolação EPR 90°C | m | 63.31 | 2.66 | 65.97
390717 | Cabo de cobre de 400,0 mm², isolamento 0,6/1 kV - isolação EPR 90°C | m | 81.49 | 2.66 | 84.15
390718 | Cabo de cobre de 500,0 mm², isolamento 0,6/1 kV - isolação EPR 90°C | m | 103.57 | 2.66 | 106.23
390801 | Cabo de cobre de 3x1,5 mm², isolamento 0,6/1 kV - isolação EPR 90°C | m | 1.92 | 0.36 | 2.28
390802 | Cabo de cobre de 3x2,5 mm², isolamento 0,6/1 kV - isolação EPR 90°C | m | 2.86 | 0.89 | 3.75
390803 | Cabo de cobre de 3x4,0 mm², isolamento 0,6/1 kV - isolação EPR 90°C | m | 4.44 | 0.89 | 5.33
390804 | Cabo de cobre de 3x6,0 mm², isolamento 0,6/1 kV - isolação EPR 90°C | m | 6.11 | 0.89 | 7
390805 | Cabo de cobre de 3x10,0 mm², isolamento 0,6/1 kV - isolação EPR 90°C | m | 9.79 | 1.78 | 11.57
390806 | Cabo de cobre de 3x16,0 mm², isolamento 0,6/1 kV - isolação EPR 90°C | m | 15.17 | 1.78 | 16.95
390807 | Cabo de cobre de 3x25,0 mm², isolamento 0,6/1 kV - isolação EPR 90°C | m | 24 | 1.78 | 25.78
390808 | Cabo de cobre de 3x35,0 mm², isolamento 0,6/1 kV - isolação EPR 90°C | m | 34.51 | 1.78 | 36.29
390901 | Conector terminal tipo BNC para cabo coaxial tipo RG 59 | un | 3.99 | 1.78 | 5.77
390902 | Conector split-bolt para cabo de 25,0 mm², latão, simples | un | 2.57 | 1.78 | 4.35
390903 | Conector de emenda tipo BNC, para cabo coaxial RG 59 | un | 2.97 | 1.78 | 4.75
390904 | Conector split-bolt para cabo de 35,0 mm², latão, simples | un | 3.28 | 1.78 | 5.06
390906 | Conector split-bolt para cabo de 50,0 mm², latão, simples | un | 4.2 | 1.78 | 5.98
390908 | Conector split-bolt para cabo de 70,0 mm², latão, simples | un | 5.75 | 1.78 | 7.53
390910 | Conector split-bolt para cabo de 25,0 mm², latão, com rabicho | un | 4.53 | 1.78 | 6.31
390912 | Conector split-bolt para cabo de 35,0 mm², latão, com rabicho | un | 4.97 | 1.78 | 6.75
390914 | Conector split-bolt para cabo de 50,0 mm², latão, com rabicho | un | 6.39 | 1.78 | 8.17
390916 | Conector split-bolt para cabo de 70,0 mm², latão, com rabicho | un | 8.09 | 1.78 | 9.87
391001 | Terminal de pressão/compressão para cabo de 300,0 mm² | un | 12.4 | 3.55 | 15.95
391005 | Terminal de pressão/compressão para cabo de 2,5 mm² | un | 0.24 | 1.42 | 1.66
391006 | Terminal de pressão/compressão para cabo de 6,0 até 10,0 mm² | un | 1.8 | 2.66 | 4.46
391008 | Terminal de pressão/compressão para cabo de 16,0 mm² | un | 2.08 | 2.66 | 4.74
391012 | Terminal de pressão/compressão para cabo de 25,0 mm² | un | 2.26 | 2.66 | 4.92
391013 | Terminal de pressão/compressão para cabo de 35,0 mm² | un | 2.32 | 2.66 | 4.98
391016 | Terminal de pressão/compressão para cabo de 50,0 mm² | un | 3.38 | 2.66 | 6.04
391020 | Terminal de pressão/compressão para cabo de 70,0 mm² | un | 3.45 | 2.66 | 6.11
391024 | Terminal de pressão/compressão para cabo de 95,0 mm² | un | 5.18 | 2.66 | 7.84
391025 | Terminal de pressão/compressão para cabo de 150,0 mm² | un | 7.91 | 3.55 | 11.46
391026 | Terminal de pressão/compressão para cabo de 120,0 mm² | un | 4.18 | 3.55 | 7.73
391028 | Terminal de pressão/compressão para cabo de 185,0 mm² | un | 6.13 | 3.55 | 9.68
391030 | Terminal de pressão/compressão para cabo de 240,0 mm² | un | 8.45 | 3.55 | 12
391102 | Cabo telefônico CI, com 10 pares de 0,50 mm, para centrais telefônicas, equipamentos e rede interna | m | 2.43 | 2.66 | 5.09
391104 | Cabo telefônico CI, com 20 pares de 0,50 mm, para centrais telefônicas, equipamentos e rede interna | m | 4.16 | 2.66 | 6.82
391108 | Cabo telefônico CI, com 50 pares de 0,50 mm, para centrais telefônicas, equipamentos e rede interna | m | 8.46 | 2.66 | 11.12
391109 | Fio telefônico tipo FI-60, para ligação de aparelhos telefônicos | m | 0.29 | 1.42 | 1.71
391111 | Fio telefônico externo tipo FE-160 | m | 0.83 | 5.32 | 6.15
391112 | Cabo telefônico CTP-APL-SN, com 10 pares de 0,50 mm, para cotos de transição em caixas e entradas | m | 3.48 | 5.32 | 8.8
391119 | Cabo telefônico CCE-APL, com 4 pares de 0,50 mm, para conexões em rede externa | m | 1.49 | 4.44 | 5.93
391120 | Cabo telefônico secundário de distribuição CTP-APL, com 10 pares de 0,50 mm, para rede externa | m | 2.92 | 4.44 | 7.36
391121 | Cabo telefônico secundário de distribuição CTP-APL, com 20 pares de 0,50 mm, para rede externa | m | 4.53 | 4.44 | 8.97
391123 | Cabo telefônico secundário de distribuição CTP-APL, com 50 pares de 0,50 mm, para rede externa | m | 9.94 | 4.44 | 14.38
391124 | Cabo telefônico secundário de distribuição CTP-APL, com 100 pares de 0,50 mm, para rede externa | m | 17.72 | 4.44 | 22.16
391127 | Cabo telefônico secundário de distribuição CTP-APL-G, com 10 pares de 0,50 mm, para rede subterrânea | m | 4.27 | 1.78 | 6.05
391128 | Cabo telefônico secundário de distribuição CTP-APL-G, com 20 pares de 0,50 mm, para rede subterrânea | m | 6.96 | 2.66 | 9.62
391130 | Cabo telefônico secundário de distribuição CTP-APL-G, com 50 pares de 0,50 mm, para rede subterrânea | m | 13.35 | 5.32 | 18.67
391140 | Cabo telefônico secundário de distribuição CTP-APL, com 10 pares de 0,65 mm, para rede externa | m | 4.12 | 4.44 | 8.56
391141 | Cabo telefônico secundário de distribuição CTP-APL, com 20 pares de 0,65 mm, para rede externa | m | 6.79 | 4.44 | 11.23
391143 | Cabo telefônico secundário de distribuição CTP-APL, com 50 pares de 0,65 mm, para rede externa | m | 14.77 | 4.44 | 19.21
391201 | Cabo de cobre flexível ´PP´ 3x1,5 mm², isolamento 750 V, isolação em PVC 70°C | m | 1.4 | 1.78 | 3.18
391205 | Cabo de cobre flexível ´PP´ 3x2,5 mm², isolamento 750 V, isolação em PVC 70°C | m | 2.32 | 1.95 | 4.27
391206 | Cabo de cobre flexível ´PP´ 3x4,0 mm², isolamento 750 V, isolação em PVC 70°C | m | 3.51 | 2.13 | 5.64
391207 | Cabo de cobre flexível ´PP´ 3x6,0 mm², isolamento 750 V, isolação em PVC 70°C | m | 4.95 | 2.31 | 7.26
391208 | Cabo de cobre flexível ´PP´ 3x10,0 mm², isolamento 750 V, isolação em PVC 70°C | m | 7.98 | 2.48 | 10.46
391212 | Cabo de cobre flexível ´PP´ 2x1,5 mm², isolamento 750 V, isolação em PVC 70°C | m | 1.04 | 1.78 | 2.82
391213 | Cabo de cobre flexível ´PP´ 2x2,5 mm², isolamento 750 V, isolação em PVC 70°C | m | 1.51 | 1.95 | 3.46
391223 | Cabo de cobre flexível ´PP´ 4x6,0 mm², isolamento 750 V, isolação em PVC 70°C | m | 6.39 | 2.31 | 8.7
391224 | Cabo de cobre flexível ´PP´ 4x10,0 mm², isolamento 750 V, isolação em PVC 70°C | m | 10.34 | 2.48 | 12.82
391250 | Cabo de cobre resistente ao fogo, de 2 x 2,5 mm², 450/750 V | m | 1.55 | 1.95 | 3.5
391401 | Cabo de alumínio nu com alma de aço CAA, 1/0 AWG - Raven | m | 2.93 | 2.65 | 5.58
391405 | Cabo de alumínio nu com alma de aço CAA, 4 AWG - Swan | m | 1.16 | 2.65 | 3.81
391504 | Cabo de alumínio nu sem alma de aço CA, 2 AWG - Iris | m | 1.55 | 2.65 | 4.2
391507 | Cabo de alumínio nu sem alma de aço CA, 2/0 AWG - Aster | m | 3.11 | 2.65 | 5.76
391601 | Cabo de cobre 3x2,5 mm², isolamento 750 V, isolação em borracha de silicone 200°C | m | 11.02 | 1.42 | 12.44
391801 | Cabo coaxial tipo RG 59 | m | 2.97 | 1.5 | 4.47
391802 | Cabo para rede 24 AWG com 4 pares, categoria 5 até 350 MHz, uso interno | m | 1.02 | 1.5 | 2.52
391807 | Cabo coaxial tipo RGC 59 | m | 1.05 | 1.5 | 2.55
391808 | Cabo para rede 24 AWG com 4 pares - cotegoria 6 | m | 1.84 | 1.5 | 3.34
391809 | Cabo coaxial tipo RG 11 | m | 7.34 | 1.5 | 8.84
392001 | Recolocação de condutor aparente com diâmetro externo de até 6,5 mm | m | 0 | 2.65 | 2.65
392002 | Conector prensa-cabo de 3/4´ | un | 5.2 | 2.96 | 8.16
392003 | Recolocação de condutor aparente com diâmetro externo acima de 6,5 mm | m | 0 | 5.3 | 5.3
392601 | Cabo de cobre flexível de 1,5 mm², isolamento 0,6/1 kV - isolação HEPR 90°C | m | 1.03 | 0.36 | 1.39
392602 | Cabo de cobre flexível de 2,5 mm², isolamento 0,6/1 kV - isolação HEPR 90°C | m | 1.22 | 0.36 | 1.58
392603 | Cabo de cobre flexível de 4,0 mm², isolamento 0,6/1 kV - isolação HEPR 90°C | m | 1.53 | 0.66 | 2.19
392604 | Cabo de cobre flexível de 6,0 mm², isolamento 0,6/1 kV - isolação HEPR 90°C | m | 2.44 | 0.36 | 2.8
392605 | Cabo de cobre flexível de 10 mm², isolamento 0,6/1 kV - isolação HEPR 90°C | m | 3.11 | 0.53 | 3.64
392606 | Cabo de cobre flexível de 16 mm², isolamento 0,6/1 kV - isolação HEPR 90°C | m | 4.57 | 0.53 | 5.1
392607 | Cabo de cobre flexível de 25 mm², isolamento 0,6/1 kV - isolação HEPR 90°C | m | 7.42 | 0.53 | 7.95
392608 | Cabo de cobre flexível de 35 mm², isolamento 0,6/1 kV - isolação HEPR 90°C | m | 9.92 | 0.53 | 10.45
392609 | Cabo de cobre flexível de 50 mm², isolamento 0,6/1 kV - isolação HEPR 90°C | m | 13.99 | 0.89 | 14.88
392610 | Cabo de cobre flexível de 70 mm², isolamento 0,6/1 kV - isolação HEPR 90°C | m | 19.59 | 0.89 | 20.48
392611 | Cabo de cobre flexível de 95 mm², isolamento 0,6/1 kV - isolação HEPR 90°C | m | 26.08 | 0.89 | 26.97
392612 | Cabo de cobre flexível de 120 mm², isolamento 0,6/1 kV - isolação HEPR 90°C | m | 33.32 | 1.78 | 35.1
392613 | Cabo de cobre flexível de 150 mm², isolamento 0,6/1 kV - isolação HEPR 90°C | m | 41.64 | 1.78 | 43.42
392614 | Cabo de cobre flexível de 185 mm², isolamento 0,6/1 kV - isolação HEPR 90°C | m | 50.78 | 1.78 | 52.56
392615 | Cabo de cobre flexível de 240 mm², isolamento 0,6/1 kV - isolação HEPR 90°C | m | 66.24 | 2.66 | 68.9
392701 | Cabo óptico de terminação, 2 fibras, 50/125 µm - uso interno/externo | m | 2.49 | 0.89 | 3.38
392702 | Cabo óptico multimodo, 4 fibras, 50/125 µm - uso interno/externo | m | 3.45 | 1.78 | 5.23
392703 | Cabo óptico multimodo, 6 fibras, 50/125 µm - uso interno/externo | m | 5.04 | 1.78 | 6.82
392711 | Cabo óptico multimodo, núcleo geleado, 4 fibras, 50/125 µm - uso externo | m | 5.85 | 1.78 | 7.63
392712 | Cabo óptico multimodo, núcleo geleado, 6 fibras, 50/125 µm - uso externo | m | 6.67 | 1.78 | 8.45
392801 | Cabo de cobre flexível de 3 x 1,5 mm², isolamento 0,6/1 kV - isolação HEPR 90°C | m | 2.81 | 0.36 | 3.17
392802 | Cabo de cobre flexível de 3 x 2,5 mm², isolamento 0,6/1 kV - isolação HEPR 90°C | m | 4.1 | 0.89 | 4.99
392803 | Cabo de cobre flexível de 3 x 4,0 mm², isolamento 0,6/1 kV - isolação HEPR 90°C | m | 4.8 | 0.89 | 5.69
392804 | Cabo de cobre flexível de 3 x 6,0 mm², isolamento 0,6/1 kV - isolação HEPR 90°C | m | 6.7 | 0.89 | 7.59
392805 | Cabo de cobre flexível de 3 x 10 mm², isolamento 0,6/1 kV - isolação HEPR 90°C | m | 10.56 | 1.78 | 12.34
392901 | Cabo de cobre flexível de 1,5 mm², isolamento 450/750 V - isolação HEPR 70° C | m | 0.47 | 0.36 | 0.83
392902 | Cabo de cobre flexível de 2,5 mm², isolamento 450/750 V - isolação HEPR 70° C | m | 0.71 | 0.36 | 1.07
392903 | Cabo de cobre flexível de 4,0 mm², isolamento 450/750 V - isolação HEPR 70° C | m | 1.08 | 0.36 | 1.44
392904 | Cabo de cobre flexível de 6,0 mm², isolamento 450/750 V - isolação HEPR 70° C | m | 1.53 | 0.36 | 1.89
392905 | Cabo de cobre flexível de 10 mm², isolamento 450/750 V - isolação HEPR 70° C | m | 2.88 | 0.53 | 3.41
400102 | Caixa de ferro estâmpada 4´ x 2´ | un | 1.55 | 4.44 | 5.99
400104 | Caixa de ferro estâmpada 4´ x 4´ | un | 2.93 | 4.44 | 7.37
400106 | Caixa de ferro estâmpada sextavada 3´ x 3´ | un | 1.58 | 4.44 | 6.02
400108 | Caixa de ferro estâmpada octogonal fundo móvel 4´ x 4´ | un | 2.3 | 5.32 | 7.62
400202 | Caixa de passagem em chapa, com tampa parafusada, 100 x 100 x 80 mm | un | 8.87 | 7.09 | 15.96
400204 | Caixa de passagem em chapa, com tampa parafusada, 150 x 150 x 80 mm | un | 11.08 | 10.64 | 21.72
400206 | Caixa de passagem em chapa, com tampa parafusada, 200 x 200 x 100 mm | un | 17.34 | 15.96 | 33.3
400208 | Caixa de passagem em chapa, com tampa parafusada, 300 x 300 x 120 mm | un | 32.59 | 21.28 | 53.87
400210 | Caixa de passagem em chapa, com tampa parafusada, 400 x 400 x 150 mm | un | 53.85 | 26.6 | 80.45
400212 | Caixa de passagem em chapa, com tampa parafusada, 500 x 500 x 150 mm | un | 78.35 | 33.69 | 112.04
400220 | Caixa de passagem em poliamida, 234 x 174 x 90 mm | un | 20.74 | 15.96 | 36.7
400221 | Caixa de passagem em poliamida, 460 x 380 x 120 mm | un | 102 | 26.6 | 128.6
400222 | Caixa de tomada em poliamida e tampa para piso elevado, com 4 alojamentos para elétrica e até 8 alojamentos para telefonia e dados | un | 78.73 | 7.09 | 85.82
400402 | Tomada universal 2P+T, 15 A - 125/250 V, com placa | cj | 7.49 | 5.32 | 12.81
400404 | Tomada universal 2P - 10A/250 V, com placa | cj | 3.71 | 5.32 | 9.03
400406 | Tomada 3P, 20 A - 125/250 V, com placa | cj | 7.53 | 4.78 | 12.31
400408 | Tomada para telefone 4P - padrão TELEBRÁS, com placa | cj | 4.47 | 5.32 | 9.79
400409 | Tomada RJ 11 para telefone, sem placa | un | 7.58 | 5.32 | 12.9
400410 | Tomada dupla universal 2x2P, 10 A/250 V, com placa | cj | 5.13 | 5.32 | 10.45
400411 | Tomada 3P+T de 63 A, blindada industrial de embutir | cj | 88.62 | 5.32 | 93.94
400414 | Tomada 3P+T de 32 A, blindada industrial de sobrepor negativa | cj | 20.13 | 5.32 | 25.45
400417 | Tomada 3P, 25 A/250 V com disjuntor bifásico, injetada em caixa de poliamida, 142 x 128 x 69 mm | cj | 42 | 5.32 | 47.32
400419 | Tomada de piso 3 pólos e 1 terra, com suporte e tampa | cj | 28 | 5.32 | 33.32
400421 | Tomada de piso universal 2P, para fixação em piso falso, com suporte e tampa | cj | 39.5 | 5.32 | 44.82
400422 | Tomada de piso para telefone 4P, fixação em piso falso, com suporte e tampas | cj | 39.5 | 5.32 | 44.82
400423 | Tomada de canaleta/perfilado universal 2P+T, com caixa e tampa | cj | 5.6 | 5.32 | 10.92
400424 | Tomada dupla de piso universal 2x2P, com tampa | cj | 31 | 5.32 | 36.32
400425 | Tomada dupla de piso para telefone 4P, padrão TELEBRÁS, com tampa | cj | 31 | 5.32 | 36.32
400427 | Tomada NEMA 5 2P+T, 15 A - 125 V/250 V, sem placa | un | 4.21 | 5.32 | 9.53
400435 | Tomada RJ 45 para rede de dados, com placa | un | 14.03 | 5.32 | 19.35
400501 | Minuteria individual 110/120 V, para lâmpadas incandescentes, com pulsador luminoso e placa | cj | 46.6 | 5.32 | 51.92
400502 | Interruptor com 1 tecla simples e placa | cj | 3.46 | 6.03 | 9.49
400504 | Interruptor com 2 teclas simples e placa | cj | 5.72 | 6.2 | 11.92
400506 | Interruptor com 3 teclas simples e placa | cj | 8.41 | 8.87 | 17.28
400508 | Interruptor com 1 tecla paralelo e placa | cj | 4.39 | 4.78 | 9.17
400510 | Interruptor com 2 teclas paralelo e placa | cj | 8.12 | 7.98 | 16.1
400512 | Interruptor com 2 teclas, 1 simples, 1 paralelo e placa | cj | 6.02 | 6.73 | 12.75
400514 | Interruptor com 3 teclas, 2 simples, 1 paralelo e placa | cj | 9 | 7.98 | 16.98
400516 | Interruptor com 3 teclas, 1 simples, 2 paralelo e placa | cj | 10.85 | 8.87 | 19.72
400517 | Interruptor bipolar paralelo, 1 tecla dupla e placa | cj | 12.91 | 6.2 | 19.11
400518 | Interruptor bipolar simples, 1 tecla dupla e placa | cj | 10.01 | 6.2 | 16.21
400530 | Interruptor com 1 tecla simples conjugado com 1 tomada universal 2P -10 A/250 V - com placa | cj | 6.36 | 6.56 | 12.92
400531 | Interruptor com 2 teclas simples conjugado com 1 tomada universal 2P -10 A/250 V - com placa | cj | 11.29 | 9.4 | 20.69
400532 | Pulsador 2 A-250 V para minuteria com placa | cj | 4.6 | 4.44 | 9.04
400533 | Variador de luminosidade rotativo até 1000 W, 127/220 V, com placa | cj | 45.4 | 6.73 | 52.13
400602 | Condulete metálico de 1/2´ | cj | 8.71 | 8.87 | 17.58
400604 | Condulete metálico de 3/4´ | cj | 9.74 | 8.87 | 18.61
400606 | Condulete metálico de 1´ | cj | 12.99 | 8.87 | 21.86
400608 | Condulete metálico de 1 1/4´ | cj | 20.8 | 8.87 | 29.67
400610 | Condulete metálico de 1 1/2´ | cj | 26.07 | 8.87 | 34.94
400612 | Condulete metálico de 2´ | cj | 41.16 | 8.87 | 50.03
400614 | Condulete metálico de 2 1/2´ | cj | 74.36 | 8.87 | 83.23
400616 | Condulete metálico de 3´ | cj | 107.39 | 8.87 | 116.26
400617 | Condulete metálico de 4´ | cj | 78.2 | 8.87 | 87.07
400650 | Condulete em PVC com tampa de 3/4´ | cj | 5.83 | 8.87 | 14.7
400651 | Condulete em PVC com tampa de 1´ | cj | 8.4 | 8.87 | 17.27
400701 | Caixa em PVC de 4´ x 2´ | un | 1.51 | 4.44 | 5.95
400702 | Caixa em PVC de 4´ x 4´ | un | 2.4 | 4.44 | 6.84
400703 | Caixa em PVC sextavada de 3´ x 3´ | un | 2.29 | 4.44 | 6.73
400704 | Caixa em PVC octogonal de 4´ x 4´ | un | 2.33 | 4.44 | 6.77
401001 | Contator de potência 45 A - 2na+2nf | un | 312.76 | 8.87 | 321.63
401002 | Contator de potência 9 A - 2na+2nf | un | 69.56 | 8.87 | 78.43
401003 | Contator de potência 12 A - 1na+1nf | un | 61.27 | 8.87 | 70.14
401004 | Contator de potência 12 A - 2na+2nf | un | 77.59 | 8.87 | 86.46
401005 | Contator de potência 110 A - 2na+2nf | un | 724.92 | 8.87 | 733.79
401006 | Contator de potência 16 A - 2na+2nf | un | 85.53 | 8.87 | 94.4
401007 | Contator de potência 140 A - 2na+2nf | un | 1085.79 | 8.87 | 1094.66
401008 | Contator de potência 22 A/25 A - 2na+2nf | un | 104.95 | 8.87 | 113.82
401009 | Contator de potência 18 A - 2na | un | 90.2 | 8.87 | 99.07
401010 | Contator de potência 32 A - 2na+2nf | un | 152.67 | 8.87 | 161.54
401012 | Contator de potência 38/40 A - 2na+2nf | un | 213.35 | 8.87 | 222.22
401013 | Contator de potência 63 A - 2na+2nf | un | 333.52 | 8.87 | 342.39
401050 | Minicontator auxiliar - 4na | un | 41.42 | 8.87 | 50.29
401051 | Contator auxiliar - 2na+2nf | un | 79.25 | 8.87 | 88.12
401052 | Contator auxiliar - 4na+4nf | un | 105.54 | 8.87 | 114.41
401101 | Relé fotoelétrico 50/60 Hz 110/220 V - 1200 VA, completo | un | 19.99 | 7.98 | 27.97
401102 | Relé bimetálico de sobrecarga para acoplamento direto, faixas de ajuste de 0,10/0,16 A até 8,0/12,5 A | un | 70.25 | 8.87 | 79.12
401103 | Relé bimetálico de sobrecarga para acoplamento direto, faixas de ajuste de 20/32 A até 50/63 A | un | 152.18 | 8.87 | 161.05
401105 | Relé bimetálico de sobrecarga para acoplamento direto, faixas de ajuste de 0,4/0,63 A até 16,0/25,0 A | un | 73.51 | 8.87 | 82.38
401106 | Relé de tempo eletrônico de 0,6 até 6 seg. - 220V - 50/60 Hz | un | 47.23 | 17.73 | 64.96
401107 | Relé supervisor trifásico contra falta de fase, inversão de fase e mínima tensão | un | 822.89 | 17.73 | 840.62
401108 | Relé de tempo eletrônico de 2 até 20 seg. - 220V - 50/60Hz | un | 51.48 | 17.73 | 69.21
401111 | Relé de sobrecorrente eletromecânico até 120A tipo BG, conjunto de 3 unidades | cj | 1508.44 | 5.86 | 1514.3
401112 | Relé de tempo eletrônico de 1,5 a 15 min. - 110V - 50/60Hz | un | 62.67 | 17.73 | 80.4
401114 | Relé supervisor monofásico detector de mínima tensão | un | 149.39 | 17.73 | 167.12
401116 | Relé bimetálico de sobrecarga para acoplamento direto, faixas de ajuste de 90/120 A até 150/180 A | un | 265.86 | 8.87 | 274.73
401119 | Relé de tempo eletrônico cíclico regulável, 110/127V - 43/63 Hz | un | 124.59 | 17.73 | 142.32
401120 | Relé de pulso bipolar 16A/250 V | un | 93.39 | 10.64 | 104.03
401202 | Chave comutadora/seletora com 1 pólo e 3 posições para 63 A | un | 227.85 | 7.09 | 234.94
401203 | Chave comutadora/seletora com 1 pólo e 3 posições para 25 A | un | 115.09 | 7.09 | 122.18
401219 | Chave comutadora/seletora com 2 pólos e 2 posições para 25 A | un | 89.02 | 7.09 | 96.11
401220 | Chave comutadora/seletora com 1 pólo e 2 posições para 25 A | un | 57.39 | 7.09 | 64.48
401221 | Chave comutadora/seletora com 3 pólos e 3 posições para 25 A | un | 157.36 | 7.09 | 164.45
401301 | Chave comutadora para amperímetro | un | 62.76 | 7.09 | 69.85
401304 | Amperímetro de ferro móvel de 96 x 96 mm, para ligação em transformador de corrente, escala fixa de 0 A/50 A até 0 A/2,0 kA | un | 104.07 | 4.44 | 108.51
401401 | Chave comutadora para voltímetro | un | 58.05 | 7.09 | 65.14
401403 | Voltímetro de ferro móvel de 96 x 96 mm, escalas variáveis de 0/150 V, 0/250 V, 0/300 V, 0/500 V e 0/600 V | un | 95.77 | 8.87 | 104.64
402002 | Plugue com 3P+T de 63 A, 220/240 V, industrial | un | 81.28 | 3.55 | 84.83
402005 | Sinalizador com lâmpada | un | 16.6 | 14.18 | 30.78
402006 | Botão de comando duplo sem sinalizador | un | 29.51 | 14.18 | 43.69
402007 | Botão de comando duplo com sinalizador | un | 73.5 | 14.18 | 87.68
402009 | Botoeira com retenção para quadro/painel | un | 50 | 5.32 | 55.32
402010 | Botoeira de comando liga-desliga, sem sinalização | un | 88 | 5.32 | 93.32
402011 | Alarme sonoro bitonal 220 V para painel de comando | un | 145 | 5.32 | 150.32
402012 | Placa de 4´ x 2´ | un | 1.32 | 0.59 | 1.91
402014 | Placa de 4´ x 4´ | un | 3.71 | 0.59 | 4.3
402016 | Placa redonda de 3´ | un | 1.25 | 0.59 | 1.84
402018 | Placa redonda de 4´ | un | 2.47 | 0.59 | 3.06
402020 | Chave de bóia normalmente fechada ou aberta | un | 27.01 | 7.09 | 34.1
402022 | Plugue com 3P+T de 32A, 220/240V, industrial | un | 26 | 5.32 | 31.32
402023 | Plugue com 3P+N+T de 63A, 220/240V, industrial | un | 285.46 | 5.32 | 290.78
402024 | Plugue com 2P+T de 10A, 250V | un | 3.31 | 3.55 | 6.86
402025 | Plugue prolongador com 2P+T de 10A, 250V | un | 5.15 | 3.55 | 8.7
402030 | Chave de nível tipo bóia pendular (pera), com contato microswitch | un | 139 | 17.73 | 156.73
410402 | Receptáculo de porcelana com parafuso de fixação com rosca E-27 | un | 1.49 | 1.41 | 2.9
410404 | Receptáculo de porcelana com parafuso de fixação com rosca E-40 | un | 4.96 | 1.41 | 6.37
410406 | Soquete convencional para lâmpada fluorescente | un | 0.93 | 1.41 | 2.34
410410 | Soquete antivibratório para lâmpada fluorescente com placa de pressão e fixação | un | 0.86 | 1.41 | 2.27
410501 | Lâmpada mista, base E27 de 160 W | un | 9.72 | 1.47 | 11.19
410502 | Lâmpada mista, base E27 ou E40 de 250 W | un | 16.26 | 1.47 | 17.73
410503 | Lâmpada mista, base E40 de 500 W | un | 30.86 | 1.47 | 32.33
410520 | Lâmpada de vapor de sódio elipsoidal, base E27 de 70 W | un | 17.03 | 1.47 | 18.5
410522 | Lâmpada de vapor de sódio elipsoidal ou tubular, base E40 de 150 W | un | 25.21 | 1.47 | 26.68
410524 | Lâmpada de vapor de sódio elipsoidal ou tubular, base E40 de 250 W | un | 28.43 | 1.47 | 29.9
410526 | Lâmpada de vapor de sódio elipsoidal ou tubular, base E40 de 400 W | un | 36.37 | 1.47 | 37.84
410527 | Lâmpada de vapor de sódio tubular, base E40 de 1000 W | un | 238.14 | 1.47 | 239.61
410533 | Lâmpada de vapor de sódio tubular standby, base E40 de 400 W | un | 35.66 | 1.47 | 37.13
410552 | Lâmpada de vapor metálico elipsoidal, base E40 de 250 W | un | 69.9 | 1.47 | 71.37
410553 | Lâmpada de vapor metálico elipsoidal, base E40 de 400 W | un | 67.96 | 1.47 | 69.43
410563 | Lâmpada de vapor metálico tubular, base E40 de 2000 W | un | 429.89 | 1.47 | 431.36
410571 | Lâmpada de vapor metálico tubular, base G12 de 70 W | un | 123.58 | 1.47 | 125.05
410572 | Lâmpada de vapor metálico tubular, base G12 de 150 W | un | 122.91 | 1.47 | 124.38
410580 | Lâmpada de vapor metálico tubular, base RX7s bilateral de 70 W | un | 49.13 | 1.47 | 50.6
410581 | Lâmpada de vapor metálico tubular, base RX7s bilateral de 150 W | un | 48.75 | 1.47 | 50.22
410582 | Lâmpada de vapor metálico tubular, base FC2 bilateral de 400 W | un | 64.94 | 1.47 | 66.41
410601 | Lâmpada incandescente, base E27 de 25 a 60 W - 110 ou 220 V | un | 0.98 | 1.47 | 2.45
410602 | Lâmpada incandescente, base E27 de 100 W - 110 ou 220 V | un | 1.14 | 1.47 | 2.61
410603 | Lâmpada incandescente, base E27 de 150 W - 110 ou 220 V | un | 1.98 | 1.47 | 3.45
410604 | Lâmpada incandescente, base E27 de 200 W - 110 ou 220 V | un | 2.32 | 1.47 | 3.79
410610 | Lâmpada halógena refletora PAR20, base E27 de 50 W - 220 V | un | 13.3 | 1.47 | 14.77
410611 | Lâmpada halógena refletora PAR20, base E27 de 50 W - 110 V | un | 13.31 | 1.47 | 14.78
410612 | Lâmpada halógena refletora PAR30, base E27 de 75 W - 220 V | un | 22.13 | 1.47 | 23.6
410613 | Lâmpada halógena com refletor dicróico, de 50 W - 12 V | un | 3.38 | 1.47 | 4.85
410640 | Lâmpada halógena tubular, base R7s bilateral de 150 W - 110 ou 220 V | un | 3 | 1.47 | 4.47
410641 | Lâmpada halógena tubular, base R7s bilateral de 300 W - 110 ou 220 V | un | 3.76 | 1.47 | 5.23
410642 | Lâmpada halógena tubular, base R7s bilateral de 500 W - 110 ou 220 V | un | 3.98 | 1.47 | 5.45
410643 | Lâmpada halógena tubular, base R7s bilateral de 1000 W - 110 ou 220 V | un | 30.16 | 1.47 | 31.63
410702 | Lâmpada fluorescente tubular, base bipino bilateral de 15 W | un | 6.81 | 1.47 | 8.28
410703 | Lâmpada fluorescente tubular, base bipino bilateral de 16 W | un | 3.77 | 1.47 | 5.24
410705 | Lâmpada fluorescente tubular, base bipino bilateral de 20 W | un | 2.94 | 1.47 | 4.41
410707 | Lâmpada fluorescente tubular, base bipino bilateral de 32 W | un | 5.29 | 1.47 | 6.76
410709 | Lâmpada fluorescente tubular, base bipino bilateral de 40 W | un | 2.98 | 1.47 | 4.45
410720 | Lâmpada fluorescente tubular, base bipino bilateral de 32 W, com camada trifósforo | un | 5.66 | 1.47 | 7.13
410732 | Lâmpada fluorescente tubular ´HO´, base bipino bilateral de 110 W | un | 8.71 | 1.47 | 10.18
410740 | Lâmpada fluorescente compacta eletrônica ´2U´, base E27 de 9 W - 110 ou 220 V | un | 6.97 | 1.47 | 8.44
410741 | Lâmpada fluorescente compacta eletrônica ´2U´, base E27 de 11 W - 110 ou 220 V | un | 6.76 | 1.47 | 8.23
410742 | Lâmpada fluorescente compacta eletrônica ´3U´, base E27 de 15 W - 110 ou 220 V | un | 9.48 | 1.47 | 10.95
410743 | Lâmpada fluorescente compacta eletrônica ´3U´, base E27 de 20 W - 110 ou 220 V | un | 9.9 | 1.47 | 11.37
410744 | Lâmpada fluorescente compacta eletrônica ´3U´, base E27 de 23 W - 110 ou 220 V | un | 10.62 | 1.47 | 12.09
410745 | Lâmpada fluorescente compacta eletrônica ´3U´, base E27 de 25 W - 110 ou 220 V | un | 10.08 | 1.47 | 11.55
410780 | Lâmpada fluorescente compacta ´1U´, base G-23 de 9 W | un | 6.27 | 1.47 | 7.74
410781 | Lâmpada fluorescente compacta ´2U´, base G-24D-2 de 18 W | un | 8.95 | 1.47 | 10.42
410782 | Lâmpada fluorescente compacta ´2U´, base G-24D-3 de 26 W | un | 19.14 | 1.47 | 20.61
410783 | Lâmpada fluorescente compacta longa ´1U´, base 2G11 de 36 W | un | 16.79 | 1.47 | 18.26
410801 | Transformador eletrônico para lâmpada halógena dicróica de 50 W - 220 V | un | 11.68 | 3.55 | 15.23
410821 | Reator eletromagnético de alto fator de potência, para lâmpada vapor de sódio 70 W / 220 V | un | 38.59 | 3.55 | 42.14
410823 | Reator eletromagnético de alto fator de potência, para lâmpada vapor de sódio 150 W / 220 V | un | 47.84 | 3.55 | 51.39
410825 | Reator eletromagnético de alto fator de potência, para lâmpada vapor de sódio 250 W / 220 V | un | 64.64 | 3.55 | 68.19
410827 | Reator eletromagnético de alto fator de potência, para lâmpada vapor de sódio 400 W / 220 V | un | 77.83 | 3.55 | 81.38
410828 | Reator eletromagnético de alto fator de potência, para lâmpada vapor de sódio 1000 W / 220 V | un | 167.57 | 3.55 | 171.12
410842 | Reator eletromagnético de alto fator de potência, para lâmpada vapor metálico 70 W / 220 V | un | 41.03 | 3.55 | 44.58
410844 | Reator eletromagnético de alto fator de potência, para lâmpada vapor metálico 150 W / 220 V | un | 50.87 | 3.55 | 54.42
410845 | Reator eletromagnético de alto fator de potência, para lâmpada vapor metálico 250 W / 220 V | un | 57.71 | 3.55 | 61.26
410846 | Reator eletromagnético de alto fator de potência, para lâmpada vapor metálico 400 W / 220 V | un | 66.43 | 3.55 | 69.98
410848 | Reator eletromagnético de alto fator de potência, para lâmpada vapor metálico 2000 W / 220 V | un | 374.2 | 3.55 | 377.75
410903 | Reator eletromagnético de alto fator de potência com partida rápida, para uma lâmpada fluorescente tubular, base bipino bilateral, 32 / 40 W - 127 V / 220 V | un | 20.27 | 3.55 | 23.82
410907 | Reator eletromagnético de alto fator de potência com partida rápida, para duas lâmpadas fluorescentes tubulares base bipino bilateral, 32 / 40 W - 127 V / 220V | un | 24.53 | 7.09 | 31.62
410917 | Reator eletromagnético de alto fator de potência com partida rápida, para duas lâmpadas fluorescentes tubulares ´HO´, base bipino bilateral, 110 W - 220 V | un | 60.59 | 7.09 | 67.68
410926 | Reator eletromagnético de baixo fator de potência com partida convencional, para uma lâmpada fluorescente compacta ´2U´, base G24D 3, 26 W - 127 V | un | 15.64 | 3.55 | 19.19
410931 | Reator eletromagnético de baixo fator de potência com partida convencional, para uma lâmpada fluorescente compacta ´1U´, base G23, 9 W - 220 V | un | 8.92 | 3.55 | 12.47
410933 | Reator eletromagnético de baixo fator de potência com partida convencional, para uma lâmpada fluorescente compacta ´2U´, base G24D 2, 18 W - 220 V | un | 10.72 | 3.55 | 14.27
410935 | Reator eletromagnético de baixo fator de potência com partida convencional, para uma lâmpada fluorescente compacta ´2U´, base G24D 3, 26 W - 220 V | un | 10.18 | 3.55 | 13.73
410954 | Reator eletromagnético de baixo fator de potência com partida convencional, para uma lâmpada fluorescente tubular, base bipino bilateral, 15 W - 220 V | un | 10.46 | 3.55 | 14.01
410955 | Reator eletromagnético de baixo fator de potência com partida convencional, para uma lâmpada fluorescente tubular, base bipino bilateral, 20 W - 220 V | un | 9.59 | 3.55 | 13.14
410963 | Reator eletrônico de alto fator de potência com partida instantânea, para uma lâmpada fluorescente tubular, base bipino bilateral, 32 W - 127 V / 220 V | un | 10.45 | 3.55 | 14
410965 | Reator eletrônico de alto fator de potência com partida instantânea, para uma lâmpada fluorescente tubular ´HO´, base bipino bilateral, 110 W - 220 V | un | 19.93 | 3.55 | 23.48
410972 | Reator eletrônico de alto fator de potência com partida instantânea, para duas lâmpadas fluorescentes tubulares, base bipino bilateral, 16 W - 127 V / 220 V | un | 14.17 | 7.09 | 21.26
410975 | Reator eletrônico de alto fator de potência com partida instantânea, para duas lâmpadas fluorescentes tubulares, base bipino bilateral, 32 W - 127 V / 220 V | un | 17.16 | 7.09 | 24.25
410983 | Reator eletrônico de alto fator de potência com partida instantânea, para duas lâmpadas fluorescentes tubulares ´HO´, base bipino bilateral, 110 W - 220 V | un | 38.34 | 7.09 | 45.43
410995 | Reator eletrônico de alto fator de potência com partida instantânea, para duas lâmpadas fluorescentes compactas longas ´1U´, base 2G11, 36 W - 220 V | un | 21.47 | 7.09 | 28.56
411006 | Braço em tubo de ferro galvanizado de 1´ x 1,00 m para fixação de uma luminária | un | 15.75 | 25.08 | 40.83
411007 | Cruzeta reforçada em ferro galvanizado para fixação de quatro luminárias | un | 402.6 | 25.08 | 427.68
411008 | Cruzeta reforçada em ferro galvanizado para fixação de duas luminárias | un | 93.14 | 25.08 | 118.22
411024 | Poste telecônico curvo em aço SAE 1010/1020 galvanizado a fogo, altura de 7,0 m | un | 764.37 | 112.11 | 876.48
411025 | Poste telecônico curvo duplo em aço SAE 1010/1020 galvanizado a fogo, altura de 9,00 m | un | 1139.28 | 112.11 | 1251.39
411026 | Poste telecônico curvo em aço SAE 1010/1020 galvanizado a fogo, altura de 8,00 m | un | 889.92 | 112.11 | 1002.03
411028 | Poste telecônico curvo em aço SAE 1010/1020 galvanizado a fogo, altura de 10,00 m | un | 1043.04 | 112.11 | 1155.15
411029 | Caixa em alumínio fundido à prova de tempo, 400 x 350 x 230 mm | un | 258.99 | 5.32 | 264.31
411030 | Caixa em alumínio fundido à prova de tempo, 150 x 150 x 150 mm | un | 47.48 | 5.32 | 52.8
411031 | Caixa em alumínio fundido à prova de tempo, 245 x 245 x 145 mm | un | 136.1 | 5.32 | 141.42
411032 | Poste telecônico reto em aço SAE 1010/1020 galvanizado a fogo, altura de 15,00 m | un | 2222.32 | 41.25 | 2263.57
411033 | Poste telecônico reto em aço SAE 1010/1020 galvanizado a fogo, altura de 10,00 m | un | 1139.8 | 41.25 | 1181.05
411034 | Poste telecônico reto em aço SAE 1010/1020 galvanizado a fogo, altura de 8,00 m | un | 815.87 | 41.25 | 857.12
411035 | Caixa em alumínio fundido à prova de tempo, 445 x 350 x 230 mm | un | 357.97 | 5.32 | 363.29
411036 | Caixa em alumínio fundido à prova de tempo, 220 x 220 x 165 mm | un | 144.62 | 5.32 | 149.94
411037 | Caixa em alumínio fundido à prova de tempo, 200 x 200 x 200 mm | un | 158.09 | 5.32 | 163.41
411039 | Poste telecônico reto em aço SAE 1010/1020 galvanizado a fogo, altura de 9,00 m | un | 1005.2 | 41.25 | 1046.45
411040 | Poste telecônico em aço SAE 1010/1020 galvanizado a fogo, com espera para uma luminária, altura de 3,00 m | un | 285.99 | 26.64 | 312.63
411041 | Poste telecônico em aço SAE 1010/1020 galvanizado a fogo, com espera para duas luminárias, altura de 3,00 m | un | 353.13 | 26.64 | 379.77
411042 | Poste telecônico reto em aço SAE 1010/1020 galvanizado a fogo, altura de 12,00 m | un | 1363.79 | 41.25 | 1405.04
411043 | Poste telecônico reto em aço SAE 1010/1020 galvanizado a fogo, altura de 6,00 m | un | 620.62 | 41.25 | 661.87
411102 | Luminária fechada para iluminação pública, sem alojamento para reator | un | 175.62 | 12.54 | 188.16
411103 | Luminária aberta para iluminação pública | un | 87.74 | 12.54 | 100.28
411104 | Luminária fechada para iluminação pública tipo pétala | un | 718.41 | 12.54 | 730.95
411106 | Luminária fechada para iluminação pública tipo pétala pequena | un | 336.66 | 12.54 | 349.2
411107 | Luminária fechada para iluminação pública, com alojamento para reator | un | 258.65 | 12.54 | 271.19
411109 | Luminária cilíndrica fechada para iluminação externa de balizamento | un | 316.09 | 5.32 | 321.41
411110 | Luminária retangular fechada para iluminação externa em poste, tipo pétala grande | un | 235.37 | 12.54 | 247.91
411111 | Luminária retangular fechada para iluminação externa em poste, tipo pétala pequena | un | 195.87 | 12.54 | 208.41
411112 | Luminária arandela retangular fechada para iluminação externa, tipo pétala pequena | un | 145.18 | 12.54 | 157.72
411140 | Suporte de fixação em poste para 1 luminária tipo pétala | un | 69.58 | 5.32 | 74.9
411141 | Suporte de fixação em poste para 2 luminárias tipo pétala | un | 131.75 | 5.32 | 137.07
411142 | Suporte de fixação em poste para 3 luminárias tipo pétala | un | 170.6 | 5.32 | 175.92
411143 | Suporte de fixação em poste para 4 luminárias tipo pétala | un | 193.46 | 5.32 | 198.78
411144 | Suporte tubular de fixação em poste para 1 luminária tipo pétala pequena | un | 78.1 | 5.32 | 83.42
411145 | Suporte tubular de fixação em poste para 2 luminárias tipo pétala pequena | un | 92.4 | 5.32 | 97.72
411146 | Suporte tubular de fixação em poste para 3 luminárias tipo pétala pequena | un | 106.7 | 5.32 | 112.02
411147 | Suporte tubular de fixação em poste para 4 luminárias tipo pétala pequena | un | 121 | 5.32 | 126.32
411148 | Suporte de fixação em poste para 1 luminária retangular tipo pétala grande | un | 38 | 5.32 | 43.32
411149 | Suporte de fixação em poste para 2 luminárias retangulares tipo pétala grande | un | 47.5 | 5.32 | 52.82
411150 | Suporte de fixação em poste para 4 luminárias retangulares tipo pétala grande | un | 69 | 5.32 | 74.32
411151 | Suporte de fixação em poste para 1 luminária retangular tipo pétala pequena | un | 32 | 5.32 | 37.32
411152 | Suporte de fixação em poste para 2 luminárias retangulares tipo pétala pequena | un | 53 | 5.32 | 58.32
411153 | Suporte de fixação em poste para 4 luminárias retangulares tipo pétala pequena | un | 70 | 5.32 | 75.32
411205 | Projetor retangular fechado, com alojamento para reator, para lâmpadas vapor mercúrio, metálico e sódio 250/400W | un | 364.66 | 8.87 | 373.53
411206 | Projetor retangular fechado, para lâmpadas vapor mercúrio e sódio 1000W e vapor metálico 2000W | un | 450.16 | 8.87 | 459.03
411207 | Projetor retangular fechado, para lâmpadas vapor metálico 70/150W e halógena 300/500W | un | 320.09 | 8.87 | 328.96
411208 | Projetor retangular fechado, para lâmpadas vapor mercúrio, metálico e sódio 250/400W e halógena 1000W | un | 209.63 | 8.87 | 218.5
411209 | Projetor cônico fechado, para lâmpadas vapor mercúrio, metálico e sódio 250/400W, mista 250/500W e incandescente 500W | un | 143.31 | 8.87 | 152.18
411213 | Projetor retangular fechado, uso abrigado, para lâmpadas vapor mercúrio, metálico e sódio 250/400W | un | 232.71 | 8.87 | 241.58
411302 | Luminária blindada, oval, de sobrepor ou arandela para lâmpada incandescente 100W | un | 41.25 | 7.09 | 48.34
411303 | Luminária blindada, retangular, de embutir para lâmpadas incandescente 200W, mista 160W, vapor mercúrio até 125W | un | 46.41 | 7.09 | 53.5
411304 | Luminária blindada de sobrepor ou pendente em calha fechada para 1 lâmpada fluorescente de 32/36/40W | un | 90.63 | 7.09 | 97.72
411305 | Luminária blindada de sobrepor ou pendente em calha fechada para 2 lâmpadas fluorescentes de 32/36/40W | un | 126.63 | 7.09 | 133.72
411306 | Luminária blindada de sobrepor ou pendente em calha fechada para 4 lâmpadas fluorescentes de 32/36/40W | un | 196.07 | 7.09 | 203.16
411308 | Luminária blindada plafonier para lâmpada incandescente 300W, mista e vapor mercúrio 250W | un | 86.64 | 7.09 | 93.73
411309 | Luminária blindada pendente para lâmpada incandescente 300W, mista e vapor mercúrio 250W | un | 73.26 | 7.09 | 80.35
411310 | Luminária blindada arandela 45° ou 90° para lâmpada incandescente 300W, mista e vapor mercúrio 250W | un | 101.73 | 7.09 | 108.82
411401 | Luminária industrial econômica redonda | un | 72.72 | 7.09 | 79.81
411402 | Luminária de embutir em calha fechada para 2 lâmpadas fluorescentes de 32/40W | un | 72.69 | 7.09 | 79.78
411403 | Luminária de embutir em calha fechada para 4 lâmpadas fluorescentes de 32/40W | un | 143.88 | 7.09 | 150.97
411404 | Luminária de embutir em calha aberta para 2 lâmpadas fluorescentes de 32/40W | un | 51.33 | 7.09 | 58.42
411405 | Luminária de embutir em calha aberta para 4 lâmpadas fluorescentes de 32/40W | un | 73.55 | 7.09 | 80.64
411406 | Luminária de sobrepor ou pendente em calha aberta para 1 lâmpada fluorescente de 32/40W | un | 29.91 | 7.09 | 37
411407 | Luminária de sobrepor ou pendente em calha aberta para 2 lâmpadas fluorescentes de 32/40W | un | 41.03 | 7.09 | 48.12
411408 | Luminária de sobrepor ou pendente em calha aberta para 4 lâmpadas fluorescentes de 32/40W | un | 54.95 | 7.09 | 62.04
411409 | Luminária de sobrepor ou pendente em calha fechada para 2 lâmpadas fluorescentes de 32/40W | un | 71.24 | 7.09 | 78.33
411410 | Luminária de sobrepor ou pendente em calha fechada para 4 lâmpadas fluorescentes de 32/40W | un | 95.07 | 7.09 | 102.16
411411 | Luminária de sobrepor ou pendente em calha aberta para 1 lâmpada fluorescente de 110W | un | 90.08 | 7.09 | 97.17
411412 | Luminária de sobrepor ou pendente em calha aberta para 2 lâmpadas fluorescentes de 110W | un | 122.63 | 7.09 | 129.72
411413 | Luminária de embutir em calha aberta para 2 lâmpadas fluorescentes de 16/18/20W | un | 33.88 | 7.09 | 40.97
411415 | Luminária pendente para instalação em perfilado com calha aberta para 2 lâmpadas fluorescentes de 32/36/40W | un | 61.25 | 7.09 | 68.34
411416 | Luminária de sobrepor ou pendente em calha com aletas parabólicas para 2 lâmpadas fluorescentes de 32/36/40W | un | 168.37 | 7.09 | 175.46
411417 | Luminária pendente para instalação em perfilado com calha aberta para 1 ou 2 lâmpadas fluorescentes de 110W | un | 133.28 | 7.09 | 140.37
411418 | Luminária industrial pendente para instalação em perfilado com refletor acrílico redondo, para 1 lâmpada vapor metálico ou mercúrio até 400W | un | 323.18 | 5.32 | 328.5
411420 | Luminária industrial pendente com refletor em chapa de aço cilíndrico, para 1 lâmpada multivapor metálico de 70/150W | un | 105.65 | 5.32 | 110.97
411421 | Luminária de embutir em calha com aletas planas para 2 lâmpadas fluorescentes compactas de 9W/18W/26W | un | 50.86 | 8.87 | 59.73
411422 | Luminária de sobrepor ou pendente em calha com aletas planas para 2 lâmpadas fluorescentes compactas de 9W/18W/26W | un | 56.87 | 8.87 | 65.74
411424 | Luminária de embutir redonda para 1 lâmpada fluorescente compacta de 9/18/26W | un | 36.39 | 5.32 | 41.71
411428 | Luminária de sobrepor em calha aberta com cabeceiras para 2 lâmpadas fluorescentes 32/36/40W | un | 60.52 | 7.09 | 67.61
411431 | Luminária de embutir redonda para 2 lâmpadas fluorescentes compactas de 9/18/26W | un | 42.84 | 7.09 | 49.93
411432 | Luminária de sobrepor, tipo Spot orientável retangular para 1 lâmpada de vapor metálico de 70/150W | un | 83.03 | 8.87 | 91.9
411436 | Luminária pendente para instalação em perfilado, calha aberta com refletor para 2 lâmpadas fluorescentes de 32/36/40W | un | 47.37 | 7.09 | 54.46
411439 | Luminária de sobrepor em calha aberta com uma cabeceira para 2 lâmpadas fluorescentes 32/36/40W | un | 73.84 | 7.09 | 80.93
411440 | Luminária de embutir em calha com aletas parabólicas para 2 lâmpadas fluorescentes compactas de 36W | un | 136.33 | 7.09 | 143.42
411443 | Luminária de embutir em calha com refletor e aleta parabólicas, com acabamento alto brilho, para 4 lâmpadas fluorescentes de 16 W | un | 94.06 | 7.09 | 101.15
411444 | Luminária de embutir em calha com refletor e aleta parabólicas, com acabamento alto brilho, para 2 lâmpadas fluorescentes de 16 W | un | 45.81 | 7.09 | 52.9
411445 | Luminária de sobrepor ou pendente, com refletor em chapa de aço pintada, para 2 lâmpadas fluorescentes de 32/36/40 W | un | 64.78 | 7.09 | 71.87
411447 | Luminária de sobrepor ou pendente em calha aberta para 2 lâmpadas fluorescentes de 16 W | un | 67.09 | 7.09 | 74.18
411501 | Luminária plafonier tipo drops pequeno para 1 lâmpada incandescente até 60W | un | 23.09 | 5.32 | 28.41
411502 | Luminária plafonier tipo drops médio para 1 lâmpada incandescente até 100W | un | 25.09 | 5.32 | 30.41
411503 | Luminária plafonier tipo drops grande para 2 lâmpadas incandescentes até 60W | un | 25.13 | 5.32 | 30.45
411504 | Luminária tipo globo leitoso para 1 lâmpada incandescente até 150W | un | 17.51 | 7.09 | 24.6
411506 | Luminária de embutir em forro, média para 1 lâmpada incandescente até 100W | un | 13.19 | 5.32 | 18.51
411513 | Luminária plafonier de embutir com alojamento para 1 lâmpada halógena PAR 20 de 50W | un | 18.74 | 5.32 | 24.06
411517 | Luminária circular de embutir, com foco orientável e acessório antiofuscante, para 1 lâmpada dicróica de 50 W | un | 17.83 | 5.32 | 23.15
412002 | Recolocação de aparelhos de iluminação ou projetores fixos em teto, piso ou parede. | un | 0.13 | 7.09 | 7.22
412003 | Recolocação de aparelhos de iluminação ou projetores fixos em poste ou braço | un | 41.53 | 7.09 | 48.62
412005 | Conjunto de suspensão em tubo de aço galvanizado, para fixação de aparelhos de iluminação em eletrodutos e caixa de ligação | cj | 11.81 | 13.3 | 25.11
412006 | Suspensão em tubo de aço tratado e pintado, para fixação de aparelhos de iluminação em perfilado - DN 3/8´ | m | 22.43 | 2.51 | 24.94
412007 | Suspensão em tubo de aço tratado e pintado, para fixação de aparelhos de iluminação em perfilado - DN 1/2´ | m | 22.54 | 2.51 | 25.05
412008 | Plafon plástico e/ou PVC para acabamento de ponto de luz, com soquete E-27 para lâmpadas até 100W | un | 3.35 | 1.47 | 4.82
420102 | Captor tipo Franklin, h= 300 mm, 4 pontos, 1 descida, acabamento cromado | un | 23.11 | 4.44 | 27.55
420104 | Captor tipo Franklin, h= 300 mm, 4 pontos, 2 descidas, acabamento cromado | un | 27.64 | 4.44 | 32.08
420105 | Captor tipo terminal aéreo, h= 600 mm, diâmetro de 3/8´ galvanizado a fogo | un | 3.86 | 4.44 | 8.3
420106 | Luva de redução galvanizada de 2 x 3/4´ | un | 14.3 | 4.44 | 18.74
420108 | Niple duplo galvanizado de 2´ | un | 14.53 | 4.44 | 18.97
420109 | Captor tipo terminal aéreo, h= 300 mm, diâmetro 1/4´ em cobre | un | 4.9 | 4.44 | 9.34
420110 | Captor terminal aéreo, h= 250 mm, diâmetro 3/8´ galvanizado a fogo | un | 3.19 | 4.44 | 7.63
420201 | Isolador galvanizado uso geral, simples com rosca mecânica | un | 1.87 | 4.44 | 6.31
420202 | Isolador galvanizado uso geral, reforçado para fixação a 90° | un | 5.84 | 4.44 | 10.28
420203 | Isolador galvanizado uso geral, reforçado com rosca mecânica | un | 2.78 | 4.44 | 7.22
420204 | Isolador galvanizado uso geral, simples com chapa de encosto | un | 2.05 | 4.44 | 6.49
420205 | Isolador galvanizado uso geral, reforçado com rosca soberba | un | 2.38 | 4.44 | 6.82
420206 | Isolador galvanizado uso geral, reforçado com chapa de encosto | un | 2.85 | 4.44 | 7.29
420208 | Isolador galvanizado uso geral, simples com calha para telha ondulada | un | 4.81 | 4.44 | 9.25
420210 | Isolador galvanizado uso geral, reforçado com calha para telha ondulada | un | 7.17 | 4.44 | 11.61
420214 | Isolador galvanizado uso geral, reforçado com grapa para chumbar | un | 2.98 | 4.44 | 7.42
420302 | Isolador galvanizado para mastro de diâmetro 2´, simples com 1 descida | un | 4.44 | 4.44 | 8.88
420304 | Isolador galvanizado para mastro de diâmetro 2´, simples com 2 descidas | un | 5.73 | 4.44 | 10.17
420306 | Isolador galvanizado para mastro de diâmetro 2´, reforçado com 1 descida | un | 5.19 | 4.44 | 9.63
420308 | Isolador galvanizado para mastro de diâmetro 2´, reforçado com 2 descidas | un | 7.09 | 4.44 | 11.53
420402 | Braçadeira de contraventagem para mastro de diâmetro 2´ | un | 4.29 | 4.44 | 8.73
420404 | Apoio para mastro de diâmetro 2´ | un | 3.68 | 4.44 | 8.12
420406 | Base para mastro de diâmetro 2´ | un | 18 | 4.44 | 22.44
420408 | Contraventagem com cabo para mastro de diâmetro 2´ | un | 55.07 | 5.32 | 60.39
420410 | Contraventagem com tubo para mastro de diâmetro 2´ | un | 54.62 | 5.32 | 59.94
420412 | Mastro simples galvanizado de diâmetro 2´ - altura de 3 a 6 m | m | 20.1 | 5.32 | 25.42
420414 | Suporte porta bandeira simples para mastro de diâmetro 2´ | un | 7.25 | 4.44 | 11.69
420416 | Suporte porta bandeira reforçado para mastro de diâmetro 2´ | un | 9.67 | 4.44 | 14.11
420501 | Sinalizador de obstáculo simples, sem célula fotoelétrica | un | 41.46 | 4.44 | 45.9
420502 | Braçadeira para fixação do aparelho sinalizador para mastro de diâmetro 2´ | un | 5.77 | 4.44 | 10.21
420503 | Sinalizador de obstáculo duplo, sem célula fotoelétrica | un | 84.92 | 4.44 | 89.36
420505 | Sinalizador de obstáculo simples, com célula fotoelétrica | un | 22.66 | 4.44 | 27.1
420507 | Sinalizador de obstáculo duplo, com célula fotoelétrica | un | 45.19 | 4.44 | 49.63
420510 | Caixa de inspeção suspensa | un | 7.85 | 17.73 | 25.58
420511 | Conector grampo cabo/haste de 3/4´ | un | 6.74 | 1.78 | 8.52
420512 | Conector de emenda em latão para cabo de até 50 mm² com 4 parafusos | un | 10.75 | 1.78 | 12.53
420514 | Conector olhal cabo/haste de 3/4´ | un | 1.37 | 1.78 | 3.15
420516 | Conector olhal cabo/haste de 5/8´ | un | 0.81 | 1.78 | 2.59
420518 | Esticador em latão para cabo de cobre | un | 6.05 | 4.44 | 10.49
420519 | Haste de aterramento de 3/4´ x 3,00 m | un | 55.36 | 8.87 | 64.23
420520 | Haste de aterramento de 5/8´ x 2,40 m | un | 28.59 | 8.87 | 37.46
420521 | Haste de aterramento de 5/8´ x 3,00 m | un | 37.46 | 8.87 | 46.33
420522 | Mastro para sinalizador de obstáculo, de 1,50 m x 3/4´ | un | 21.38 | 4.44 | 25.82
420524 | Suporte para tubo de proteção com chapa de encosto, diâmetro 2´ | un | 3.7 | 4.44 | 8.14
420525 | Barra condutora chata de alumínio, 3/4´ x 1/4´ - inclusive acessórios de fixação | m | 5.41 | 8.87 | 14.28
420526 | Suporte para tubo de proteção com grapa para chumbar, diâmetro 2´ | un | 3.8 | 4.44 | 8.24
420528 | Suporte para tubo de proteção com rosca soberba, diâmetro 2´ | un | 3.69 | 4.44 | 8.13
420529 | Suporte para fixação de terminal aéreo e/ou de cabo de cobre nu, com base plana | un | 3.1 | 4.44 | 7.54
420530 | Tampa para caixa de inspeção cilíndrica, aço galvanizado | un | 19.22 | 0.89 | 20.11
420531 | Caixa de inspeção do terra cilíndrica em PVC rígido, diâmetro de 300 mm - h= 250 mm | un | 9.58 | 4.44 | 14.02
420532 | Caixa de inspeção do terra cilíndrica em PVC rígido, diâmetro de 300 mm - h= 400 mm | un | 15.93 | 4.44 | 20.37
420533 | Caixa de inspeção do terra cilíndrica em PVC rígido, diâmetro de 300 mm - h= 600 mm | un | 23.58 | 4.44 | 28.02
420534 | Barra condutora chata em cobre, 3/4´ x 3/16´ - inclusive acessórios de fixação | m | 37.35 | 8.87 | 46.22
420537 | Caixa de equalização de embutir em aço com barramento, 40 x 40 cm e tampa | un | 301.52 | 17.73 | 319.25
420538 | Caixa de equalização de embutir em aço com barramento, 20 x 20 cm e tampa | un | 177.52 | 17.73 | 195.25
420539 | Presilha em latão para cabos de 16 até 50 mm² | un | 0.81 | 0.74 | 1.55
420540 | Presilha em latão para cabos acima de 50 até 120 mm² | un | 0.96 | 0.74 | 1.7
420541 | Suporte para fixação de terminal aéreo e/ou de cabo de cobre nu, com base ondulada | un | 2.9 | 4.44 | 7.34
420542 | Suporte para fixação de terminal aéreo e/ou cabo de cobre nu, com base em alumínio | un | 2.4 | 4.44 | 6.84
420543 | Poste telescópico autosuportado para pára-raios, altura 20 m | un | 3801.1 | 59.1 | 3860.2
420544 | Barra condutora chata de alumínio, 7/8´ x 1/8´ - inclusive acessórios de fixação | m | 3.41 | 8.87 | 12.28
420545 | Conector com rabicho e porca em latão para cabo de 16 a 35 mm² | un | 6.31 | 1.78 | 8.09
420549 | Sinalizador visual para advertência | cj | 178.53 | 4.44 | 182.97
420550 | Sinalizador audio-visual para advertência | cj | 225.31 | 4.44 | 229.75
422001 | Solda exotérmica tipo ´X´ | un | 8.91 | 8.87 | 17.78
422002 | Solda exotérmica tipo cabo-superfície | un | 7.76 | 8.87 | 16.63
422003 | Solda exotérmica tipo cabo-haste | un | 8.56 | 8.87 | 17.43
422004 | Solda exotérmica tipo ´T´ | un | 7.68 | 8.87 | 16.55
422005 | Solda exotérmica tipo ´RR´ cabo-barra | un | 9.98 | 8.87 | 18.85
422006 | Solda exotérmica tipo ´SS´ cabo-cabo | un | 5.21 | 8.87 | 14.08
430101 | Bebedouro elétrico de pressão em aço inoxidável, capacidade 4 l/h - simples | un | 626.85 | 25.66 | 652.51
430103 | Bebedouro elétrico de pressão em aço inoxidável, capacidade 4 l/h - conjugado | un | 731.46 | 25.66 | 757.12
430201 | Chuveiro frio em PVC, diâmetro de 10 cm | un | 7.53 | 9.16 | 16.69
430207 | Chuveiro, com válvula de acionamento, antivandalismo, DN= 3/4´ | cj | 294.51 | 17.39 | 311.9
430208 | Chuveiro elétrico de 6500W/220V com resistência blindada | un | 223.14 | 14.35 | 237.49
430301 | Gerador de água quente a gás, capacidade 3.000 l, potência de 80.000 kcal/h | un | 19339.79 | 120.37 | 19460.16
430303 | Gerador de água quente a gás, capacidade 2.000 l, potência de 60.000 kcal/h | un | 14751.79 | 120.37 | 14872.16
430305 | Aquecedor a gás de acumulação, capacidade 300 l | un | 7171.38 | 73.24 | 7244.62
430309 | Aquecedor de passagem a gás com sistema misturador para 8 duchas, vazão de 64l/min. a 36°/ 40° C | cj | 11597.5 | 0 | 11597.5
430311 | Gerador de água quente a gás, capacidade 5.000 l, potência de 150.000kcal/h | un | 38082.79 | 120.37 | 38203.16
430313 | Aquecedor a gás de acumulação, capacidade 500 l | un | 9800 | 82.4 | 9882.4
430314 | Gerador de água quente a gás, capacidade 2.500 l, potência de 80.000 kcal/h | un | 16205 | 120.37 | 16325.37
430402 | Torneira elétrica | un | 141.51 | 14.35 | 155.86
430502 | Exaustor elétrico tipo domiciliar | un | 98.29 | 51.05 | 149.34
430503 | Exaustor elétrico em plástico, vazão 190m³/h | cj | 150 | 17.73 | 167.73
430601 | Cigarra de embutir 50/60HZ até 127V, com placa | un | 12.26 | 8.87 | 21.13
430712 | Ar condicionado de 18.000 BTU/h - frio, tipo ´Split´ - de parede | cj | 2026.17 | 0 | 2026.17
430713 | Ar condicionado de 18.000 BTU/h - frio, tipo ´Split´ - de piso-teto | cj | 2831.17 | 0 | 2831.17
430714 | Ar condicionado de 18.000 BTU/h - frio, tipo ´Split´ - de embutir | cj | 4257 | 0 | 4257
431002 | Conjunto motor-bomba (centrífuga) 1/4 HP monoestágio, Hman= 15 a 27 mca, Q= 3,8 a 0,34 m³/h | un | 586.97 | 101.48 | 688.45
431003 | Conjunto motor-bomba (centrífuga) 1,5 cv multiestágio, Hman= 20 a 35 mca, Q= 7,1 a 4,5 m³/h | un | 1058.44 | 101.48 | 1159.92
431005 | Conjunto motor-bomba (centrífuga) 10 cv monoestágio, Hman= 25 a 35 mca,Q= 52 a 46 m³/h | un | 2733.75 | 101.48 | 2835.23
431007 | Conjunto motor-bomba (centrífuga) 3 cv multiestágio, Hman= 35 a 60 mca, Q= 7,8 a 5,8 m³/h | un | 1662.85 | 101.48 | 1764.33
431009 | Conjunto motor-bomba (centrífuga) 20 cv monoestágio, Hman= 40 a 70 mca, Q= 76 a 28 m³/h | un | 4865.16 | 101.48 | 4966.64
431011 | Conjunto motor-bomba (centrífuga) 5 cv monoestágio, Hmam= 14 a 26 mca,Q= 56 a 30 m³/h | un | 1474.81 | 101.48 | 1576.29
431013 | Conjunto motor-bomba (centrífuga) 3/4 cv monoestágio, Hman= 10 a 16 mca, Q= 12,7 a 8 m³/h | un | 595.44 | 101.48 | 696.92
431015 | Conjunto motor-bomba (centrífuga) 3 cv multiestágio, Hman= 30 a 45 mca, Q= 12,4 a 8,4 m³/h | un | 1437.96 | 154.7 | 1592.66
431017 | Conjunto motor-bomba (centrífuga) 2 cv multiestágio, Hman= 30 a 70 mca, Q= 7,9 a 4,9 m³/h | un | 1454.78 | 154.7 | 1609.48
431021 | Conjunto motor-bomba (centrífuga) 60 cv monoestágio, Hman= 90 a 125 mca, Q= 115 a 50 m³/h | un | 16925.89 | 202.96 | 17128.85
431023 | Conjunto motor-bomba (centrífuga) 2 cv monoestágio, Hman= 12 a 27 mca,Q= 25 a 8 m³/h | un | 815.12 | 101.48 | 916.6
431025 | Conjunto motor-bomba (centrífuga) 15 cv monoestágio, Hman= 30 a 60 mca, Q= 82 a 20 m³/h | un | 2980.38 | 101.48 | 3081.86
431029 | Conjunto motor-bomba (centrífuga) 5 cv monoestágio Hman= 24 a 33 mca,Q= 41,6 a 35,2 m³/h | un | 1576.42 | 101.48 | 1677.9
431030 | Conjunto motor-bomba (centrífuga) 1/2 cv monoestágio, Hman= 12 a 20 mca, Q= 8,3 a 5,2 m³/h | un | 564.56 | 101.48 | 666.04
431045 | Conjunto motor-bomba (centrífuga) 30 cv monoestágio, Hman= 20 a 50 mca, Q= 197 a 112 m³/h | un | 5464.43 | 101.48 | 5565.91
431048 | Conjunto motor-bomba (centrífuga) 7,5 cv multiestágio, Hman= 30 a 80 mca, Q= 21,6 a 12,0 m³/h | un | 2153.39 | 101.48 | 2254.87
431049 | Conjunto motor-bomba centrífuga, potência de 5 cv multiestágio, Hman= 25 a 50 mca, Q= 21,0 a 13,3 m³/h | un | 1653.7 | 101.48 | 1755.18
431101 | Conjunto motor-bomba submersível para poço profundo de 6´, Q= 5 a 13 m³/h, Hman= 122 a 65,5 mca, até 6 HP | un | 3444.67 | 215.08 | 3659.75
431102 | Conjunto motor-bomba submersível para poço profundo de 6´, Q= 5 a 13 m³/h, Hman= 170 a 91,5 mca, 8 HP | un | 4043.15 | 215.08 | 4258.23
431103 | Conjunto motor-bomba submersível para poço profundo de 6´, Q= 5 a 13 m³/h, Hman = 218 a 120 mca, 10 HP | un | 5370.82 | 215.08 | 5585.9
431104 | Conjunto motor-bomba submersível para poço profundo de 6´, Q= 5 a 13 m³/h, Hman= 279 a 153 mca, 12,5 HP | un | 6676.47 | 215.08 | 6891.55
431105 | Conjunto motor-bomba submersível para poço profundo de 6´, Q= 10 a 20m³/h, Hman= 80 a 48 mca, até 6 HP | un | 3310.98 | 215.08 | 3526.06
431106 | Conjunto motor-bomba submersível para poço profundo de 6´, Q= 10 a 20m³/h, Hman= 108 a 64,5 mca, 8 HP | un | 4042.09 | 215.08 | 4257.17
431107 | Conjunto motor-bomba submersível para poço profundo de 6´, Q= 10 a 20m³/h, Hman= 136 a 81 mca, 10 HP | un | 5054.2 | 215.08 | 5269.28
431108 | Conjunto motor-bomba submersível para poço profundo de 6´, Q= 10 a 20m³/h, Hman= 164 a 98 mca, 12,5 HP | un | 5591.75 | 215.08 | 5806.83
431109 | Conjunto motor-bomba submersível para poço profundo de 6´, Q= 10 a 20m³/h, Hman= 206 a 127 mca, 15 HP | un | 5272.8 | 215.08 | 5487.88
431110 | Conjunto motor-bomba submersível para poço profundo de 6´, Q= 10 a 20m³/h, Hman= 274 a 170 mca, 20 HP | un | 7566.07 | 215.08 | 7781.15
431111 | Conjunto motor-bomba submersível para poço profundo de 6´, Q= 20 a 34m³/h, Hman= 56,5 a 32 mca, até 8 HP | un | 4046.75 | 215.08 | 4261.83
431112 | Conjunto motor-bomba submersível para poço profundo de 6´, Q= 20 a 34m³/h, Hman= 69 a 40 mca, 10 HP | un | 3937.37 | 215.08 | 4152.45
431113 | Conjunto motor-bomba submersível para poço profundo de 6´, Q= 20 a 34m³/h, Hman= 92,5 a 53 mca, 12,5 HP | un | 4214.7 | 215.08 | 4429.78
431114 | Conjunto motor-bomba submersível para poço profundo de 6´, Q= 20 a 34m³/h, Hman= 116 a 67 mca, 15 HP | un | 5926.53 | 215.08 | 6141.61
431115 | Conjunto motor-bomba submersível para poço profundo de 6´, Q= 20 a 34m³/h, Hman= 152 a 88 mca, 20 HP | un | 7682.4 | 215.08 | 7897.48
431116 | Conjunto motor-bomba submersível para poço profundo de 6´, Q= 20 a 34m³/h, Hman= 194 a 111 mca, 25 HP | un | 8008.99 | 215.08 | 8224.07
431117 | Conjunto motor-bomba submersível para poço profundo de 10´, Q= 55 a 140 m³/h, Hman= 273 a 143,5 mca, 120 HP | un | 32584.27 | 215.08 | 32799.35
431118 | Conjunto motor-bomba submersível para poço profundo de 6´ e 8´, Q= 28a 50 m³/h, Hman= 241 a 132 mca, 40 HP | un | 11950.43 | 215.08 | 12165.51
431119 | Conjunto motor-bomba submersível para poço profundo de 6´ e 8´, Q= 28a 50 m³/h, Hman= 215 a 117 mca, 35 HP | un | 10507.83 | 215.08 | 10722.91
431120 | Conjunto motor-bomba submersível para poço profundo de 6´ e 8´, Q= 45a 80 m³/h, Hman= 107 a 67,5 mca, 30 HP | un | 10119.01 | 215.08 | 10334.09
431131 | Conjunto motor-bomba submersível vertical para esgoto, Q= 5 a 20 m³/h, Hman= 42 a 25 mca, potência de 6,25 cv, 4,6 kW, 60 Hz | un | 14742 | 215.08 | 14957.08
431132 | Conjunto motor-bomba submersível vertical para esgoto, Q= 4,8 a 25,8 m³/h, Hmam= 19 a 5 mca, potência 1 cv, diâmetro de sólidos até 20mm | un | 2147.44 | 144.16 | 2291.6
431133 | Conjunto motor-bomba submersível vertical para esgoto, Q= 4,6 a 57,2 m³/h, Hman= 13 a 4 mca, potência 2 a 3,5 cv, diâmetro de sólidos até 50mm | un | 2349 | 144.16 | 2493.16
431135 | Conjunto motor-bomba submersível vertical para esgoto, Q= 5 a 19 m³/h, Hman= 63 a 45 mca, potência 13,6 cv, 10 kW, 60 Hz | un | 21157 | 215.08 | 21372.08
431136 | Conjunto motor-bomba submersível vertical para águas residuais, Q= 2 a16 m³/h, Hman= 12 a 2 mca, potência de 0,5 cv | un | 894.86 | 144.16 | 1039.02
431137 | Conjunto motor-bomba submersível vertical para águas residuais, Q= 3 a 20 m³/h, Hman= 13 a 5 mca, potência de 1 cv | un | 1068.06 | 144.16 | 1212.22
431138 | Conjunto motor-bomba submersível vertical para águas residuais, Q= 10 a 50 m³/h, Hman= 22 a 4 mca, potência 4 cv | un | 2903.89 | 144.16 | 3048.05
431139 | Conjunto motor-bomba submersível vertical para águas residuais, Q= 8 a 45 m³/h, Hman= 10,5 a 3,5 mca, potência 1,5 cv | un | 2306 | 144.16 | 2450.16
431140 | Conjunto motor-bomba submersível vertical para esgoto, Q= 3,4 a 86,3 m³/h, Hman= 14 a 5 mca, potência 5 cv | un | 11970 | 144.16 | 12114.16
431141 | Conjunto motor-bomba submersível vertical para esgoto, Q= 9,1 a 113,6m³/h, Hman= 20 a 15 mca, potência 10 cv | un | 18310 | 144.16 | 18454.16
431142 | Conjunto motor-bomba submersível vertical para esgoto, Q=9,3 a 69,0 m³/h, Hman=15 a 7 mca, potência 3cv, diâmetro de sólidos 50/65mm | un | 4394 | 144.16 | 4538.16
431207 | Bomba dosadora tipo diafragma com sensor de nível, vazão até 1,0 l/h para pressão máxima 15 Bar | un | 1230 | 101.48 | 1331.48
431208 | Bomba dosadora tipo diafragma com sensor de nível, vazão até 1,5 l/h para pressão máxima 12 Bar | un | 885.5 | 101.48 | 986.98
431209 | Bomba dosadora tipo diafragma com sensor de nível, vazão até 5,0 l/h para pressão máxima 7 Bar | un | 885.5 | 101.48 | 986.98
431210 | Bomba dosadora tipo diafragma com sensor de nível, vazão até 8,0 l/h para pressão máxima 10 Bar | un | 1194 | 101.48 | 1295.48
431211 | Bomba dosadora tipo diafragma com sensor de nível, vazão até 10,0 l/h para pressão máxima 5 Bar | un | 1194 | 101.48 | 1295.48
431212 | Bomba dosadora tipo diafragma com sensor de nível, vazão até 15,0 l/h para pressão máxima 4 Bar | un | 1563 | 101.48 | 1664.48
440103 | Bacia turca de louça - 6 litros | un | 165.51 | 21.99 | 187.5
440105 | Bacia sifonada de louça sem tampa - 6 litros | un | 109.51 | 21.99 | 131.5
440107 | Bacia sifonada de louça sem tampa com saída horizontal - 6 litros | un | 132.57 | 21.99 | 154.56
440109 | Bacia sifonada de louça sem tampa para pessoas com mobilidade reduzida - 6 litros | un | 260.95 | 21.99 | 282.94
440110 | Lavatório de louça sem coluna | un | 123.52 | 25.66 | 149.18
440111 | Lavatório de louça com coluna | un | 166.93 | 25.66 | 192.59
440112 | Lavatório coletivo de aço inoxidável | m | 480.27 | 25.66 | 505.93
440116 | Lavatório de louça pequeno com coluna suspensa - linha especial | un | 293.11 | 25.66 | 318.77
440117 | Lavatório em polipropileno | un | 15.4 | 9.16 | 24.56
440120 | Mictório de louça sifonado auto aspirante | un | 178.14 | 25.66 | 203.8
440121 | Mictório coletivo de aço inoxidável | m | 408.96 | 25.66 | 434.62
440124 | Lavatório em louça com coluna suspensa | un | 229.28 | 25.66 | 254.94
440130 | Tanque de louça com coluna de 22 litros | un | 241.56 | 54.93 | 296.49
440131 | Tanque de louça com coluna de 30 litros | un | 297.33 | 54.93 | 352.26
440133 | Tanque de aço inoxidável | un | 460.94 | 54.93 | 515.87
440134 | Tanque simples em concreto pré-moldado de 600 x 600 mm | un | 56.74 | 18.31 | 75.05
440137 | Tanque em granito sintético, linha comercial - sem pertences | un | 78.37 | 18.31 | 96.68
440160 | Pia com cuba simples em mármore sintético, linha comercial - sem pertences | m² | 139.88 | 33.32 | 173.2
440161 | Lavatório de louça para canto, sem coluna- sem pertences | un | 53.96 | 9.16 | 63.12
440180 | Bacia sifonada com caixa de descarga acoplada sem tampa - 6 litros | cj | 211.11 | 21.99 | 233.1
440206 | Tampo/bancada em granito espessura de 3 cm | m² | 486.3 | 33.32 | 519.62
440208 | Tampo/bancada em granilite espessura de 3 cm | m² | 166.3 | 33.32 | 199.62
440210 | Tampo/bancada em mármore nacional espessura de 3 cm | m² | 490.2 | 33.32 | 523.52
440211 | Tampo/bancada em concreto armado, revestido em aço inoxidável fosco polido, com largura até 600 mm | m | 291.74 | 12.61 | 304.35
440212 | Tampo/bancada em concreto armado, revestido em aço inoxidável fosco polido, com largura de 601 até 700 mm | m | 335.94 | 12.61 | 348.55
440213 | Tampo/bancada em concreto armado, revestido em aço inoxidável fosco polido, com largura acima de 700 mm | m² | 453.7 | 16.44 | 470.14
440301 | Dispenser toalheiro em ABS e Policarbonato para bobina de 20cm x 20 m, com alavanca | un | 199 | 2.32 | 201.32
440302 | Meia saboneteira de louça de embutir | un | 11.27 | 5.44 | 16.71
440303 | Dispenser toalheiro metálico esmaltado para bobina de 25cm x 50m, sem alavanca | un | 21.88 | 2.32 | 24.2
440304 | Saboneteira de louça de embutir | un | 13.62 | 5.44 | 19.06
440305 | Dispenser papel higienico em ABS para rolão 300/600m, com visor | un | 37.5 | 2.32 | 39.82
440307 | Saboneteira globo em vidro, giratória para 500 ml de sabão líquido | un | 5.4 | 2.32 | 7.72
440308 | Porta-papel de louça de embutir | un | 13.81 | 5.44 | 19.25
440309 | Cabide cromado para banheiro | un | 24.18 | 2.32 | 26.5
440310 | Cabide de louça com 2 ganchos | un | 4.74 | 5.44 | 10.18
440312 | Porta-toalhas com bastão | un | 15.13 | 5.44 | 20.57
440313 | Saboneteira tipo dispenser, para refil de 800 ml | un | 15.9 | 2.32 | 18.22
440318 | Dispenser toalheiro em ABS, para folhas | un | 20.35 | 2.32 | 22.67
440321 | Ducha cromada simples | un | 48.07 | 9.16 | 57.23
440323 | Caixa de descarga em plástico, de sobrepor, capacidade 9 litros com engate flexível | un | 28.24 | 6.05 | 34.29
440326 | Armário, para lavatório, de embutir plástico | un | 38.12 | 16.46 | 54.58
440330 | Torneira volante tipo alavanca | un | 149.03 | 6.97 | 156
440331 | Torneira de mesa para lavatório, acionamento hidromecânico, com registro integrado regulador de vazão, em latão cromado, DN= 1/2´ | un | 350.65 | 6.97 | 357.62
440336 | Ducha manual cromada | un | 177.45 | 6.42 | 183.87
440337 | Torneira curta com rosca para uso geral, em latão fundido sem acabamento, DN= 1/2´ | un | 9.13 | 6.42 | 15.55
440338 | Torneira curta com rosca para uso geral, em latão fundido sem acabamento, DN= 3/4´ | un | 9.13 | 6.42 | 15.55
440339 | Torneira curta com rosca para uso geral, em latão fundido cromado, DN= 1/2´ | un | 10.16 | 6.42 | 16.58
440340 | Torneira curta com rosca para uso geral, em latão fundido cromado, DN= 3/4´ | un | 10.16 | 6.42 | 16.58
440341 | Torneira curta sem rosca para uso geral, em latão fundido sem acabamento, DN= 1/2´ | un | 9.59 | 6.42 | 16.01
440342 | Torneira curta sem rosca para uso geral, em latão fundido sem acabamento, DN= 3/4´ | un | 9.59 | 6.42 | 16.01
440343 | Torneira curta sem rosca para uso geral, em latão fundido cromado, DN= 1/2´ | un | 9.86 | 6.42 | 16.28
440344 | Torneira curta sem rosca para uso geral, em latão fundido cromado, DN= 3/4´ | un | 9.86 | 6.42 | 16.28
440345 | Torneira longa sem rosca para uso geral, em latão fundido cromado | un | 16.44 | 6.42 | 22.86
440346 | Torneira para lavatório em latão fundido cromado, DN= 1/2´ | un | 13.87 | 6.97 | 20.84
440347 | Torneira de parede para pia com bica móvel e arejador, em latão fundido cromado | un | 47.56 | 6.42 | 53.98
440348 | Torneira de mesa para lavatório compacta, acionamento hidromecânico, em latão cromado, DN= 1/2´ | un | 174.21 | 6.97 | 181.18
440350 | Aparelho misturador de parede, para pia, com bica móvel, acabamento cromado | un | 291.33 | 25.63 | 316.96
440351 | Torneira de parede antivandalismo, DN= 3/4´ | un | 412.4 | 14.65 | 427.05
440352 | Porta-toalha em tubo de aço inoxidável, DN= 1 1/2´ | m | 182.62 | 5.44 | 188.06
440363 | Torneira de acionamento restrito, em latão cromado, DN= 1/2´ ou 3/4´ | un | 28.02 | 6.42 | 34.44
440364 | Torneira de parede acionamento hidromecânico, em latão cromado, DN= 1/2´ ou 3/4´ | un | 157.51 | 6.42 | 163.93
440367 | Caixa de descarga de embutir, acionamento frontal, completa | cj | 164.3 | 25.82 | 190.12
440369 | Torneira de parede em ABS, DN 1/2´ ou 3/4´, 10cm | un | 1.83 | 6.42 | 8.25
440370 | Torneira de parede em ABS, DN 1/2´ ou 3/4´, 15cm | un | 2.33 | 6.42 | 8.75
440372 | Torneira de mesa para lavatório, acionamento hidromecânico com alavanca, registro integrado regulador de vazão, em latão cromado, DN= 1/2´ | un | 350.03 | 6.97 | 357
440404 | Prateleira em granilite | m² | 80.4 | 33.32 | 113.72
442001 | Sifão plástico sanfonado universal de 1´ | un | 8.88 | 7.32 | 16.2
442002 | Recolocação de torneiras | un | 0.03 | 9.16 | 9.19
442004 | Recolocação de sifões | un | 0.03 | 9.16 | 9.19
442005 | Assento para bacia sanitária com abertura frontal, para pessoas com mobilidade reduzida | un | 336.2 | 1.1 | 337.3
442006 | Recolocação de aparelhos sanitários, incluindo acessórios | un | 0.29 | 25.66 | 25.95
442008 | Recolocação de caixas de descarga de sobrepor | un | 0 | 45.78 | 45.78
442010 | Engate flexível metálico DN= 1/2´ | un | 19.01 | 2.18 | 21.19
442011 | Engate flexível de PVC DN= 1/2´ | un | 2.7 | 2.18 | 4.88
442012 | Canopla para válvula de descarga | un | 59.51 | 1.25 | 60.76
442013 | Tubo de ligação para mictório, DN= 1/2´ | un | 19.38 | 2.18 | 21.56
442015 | Acabamento cromado para registro | un | 22.63 | 1.25 | 23.88
442016 | Botão para válvula de descarga | un | 24.21 | 1.25 | 25.46
442018 | Reparo para válvula de descarga | un | 22.78 | 16.48 | 39.26
442020 | Sifão de metal cromado de 1 1/2´ x 2´ | un | 55.17 | 9.16 | 64.33
442022 | Sifão de metal cromado de 1´ x 1 1/2´ | un | 42.6 | 9.16 | 51.76
442024 | Sifão plástico com copo, rígido, de 1´ x 1 1/2´ | un | 6.58 | 7.32 | 13.9
442026 | Sifão plástico com copo, rígido, de 1 1/4´ x 2´ | un | 8.76 | 7.32 | 16.08
442028 | Tampa de plástico para bacia sanitária | un | 15.89 | 1.1 | 16.99
442030 | Bolsa para bacia sanitária | un | 1.49 | 3.11 | 4.6
442031 | Filtro de pressão em ABS, para 360 l/h | un | 179.27 | 12.83 | 192.1
442052 | Cuba de aço inoxidável, 465 x 300 x 140 mm, simples n° 1, linha comercial, sem pertences | un | 109.44 | 9.16 | 118.6
442054 | Cuba de aço inoxidável, 560 x 330 x 140 mm, simples n° 2, linha comercial, sem pertences | un | 98.07 | 9.16 | 107.23
442056 | Cuba de aço inoxidável, 400 x 340 x 140 mm, simples n° 34, linha comercial, sem pertences | un | 106.35 | 9.16 | 115.51
442057 | Cuba de aço inoxidável, 500 x 400 x 200 mm, simples n° 40, linha comercial, sem pertences | un | 210.73 | 9.16 | 219.89
442058 | Cuba de aço inoxidável, 835 x 340 x 140 mm, dupla n° 334, linha comercial, sem pertences | un | 205.68 | 9.16 | 214.84
442060 | Cuba de aço inoxidável, 715 x 400 x 140 mm, dupla n° 340, linha comercial, sem pertences | un | 249.44 | 9.16 | 258.6
442061 | Cuba de louça de embutir, sem pertences | un | 39.52 | 9.16 | 48.68
442062 | Válvula americana | un | 19.17 | 0.74 | 19.91
442064 | Válvula de metal cromado de 1 1/2´ | un | 31.81 | 3.66 | 35.47
442065 | Válvula de metal cromado de 1´ | un | 15.1 | 3.66 | 18.76
442070 | Espargidor de ferro galvanizado para mictório tipo cocho | m | 11.77 | 20.15 | 31.92
442077 | Cuba de aço inoxidável, 600 x 500 x 350 mm, simples n° 60, linha comercial, sem pertences | un | 378.44 | 9.16 | 387.6
442085 | Cuba de aço inoxidável, 1020 x 400 x 250 mm, dupla n° 500, linha comercial, sem pertences | un | 503.26 | 9.16 | 512.42
450102 | Entrada completa de água, diâmetro 3/4´, com abrigo | un | 336.52 | 223.34 | 559.86
450103 | Entrada completa de água, diâmetro 3´, com abrigo | un | 1352.76 | 391.32 | 1744.08
450104 | Entrada completa de água, diâmetro 1´, com abrigo | un | 351.77 | 223.34 | 575.11
450105 | Entrada completa de água, diâmetro 2´, com abrigo | un | 1068.56 | 391.32 | 1459.88
450106 | Entrada completa de água, diâmetro 1 1/2´, com abrigo | un | 1006.29 | 391.32 | 1397.61
450108 | Entrada completa de água, diâmetro de 2 1/2´, com abrigo | un | 1222.03 | 391.32 | 1613.35
450202 | Entrada completa de gás GLP domiciliar com 2 bujões de 13 kg | un | 648.54 | 282.85 | 931.39
450204 | Entrada completa de gás GLP com 2 cilíndros de 45 kg | un | 1945.39 | 607.75 | 2553.14
450206 | Entrada completa de gás GLP com 4 cilíndros de 45 kg | un | 3184.98 | 801.17 | 3986.15
450208 | Entrada completa de gás GLP com 6 cilíndros de 45 kg | un | 4415.68 | 971.14 | 5386.82
450220 | Abrigo padronizado de gás GLP encanado | un | 242.14 | 192.52 | 434.66
450301 | Hidrômetro em ferro fundido, diâmetro 50 mm (2´) | cj | 2189.74 | 21.97 | 2211.71
450302 | Hidrômetro em ferro fundido, diâmetro 80 mm (3´) | cj | 3880.77 | 24.17 | 3904.94
450303 | Hidrômetro em ferro fundido, diâmetro 100 mm (4´) | cj | 4320.95 | 26.36 | 4347.31
450304 | Hidrômetro em ferro fundido, diâmetro 150 mm (6´) | cj | 6839.72 | 28.57 | 6868.29
450310 | Hidrômetro em bronze, diâmetro de 25 mm (1´) | cj | 551.22 | 21.97 | 573.19
450311 | Hidrômetro em bronze, diâmetro de 40 mm (1 1/2´) | cj | 981.77 | 21.97 | 1003.74
452002 | Cilíndro de gás (GLP) de 45 kg, com carga | un | 346.2 | 0 | 346.2
460101 | Tubo de PVC rígido, DN= 20 mm, (1/2´), inclusive conexões | m | 3.32 | 12.82 | 16.14
460102 | Tubo de PVC rígido, DN= 25 mm, (3/4´), inclusive conexões | m | 4.47 | 14.65 | 19.12
460103 | Tubo de PVC rígido, DN= 32 mm, (1´), inclusive conexões | m | 7.62 | 16.48 | 24.1
460104 | Tubo de PVC rígido, DN= 40 mm, (1 1/4´), inclusive conexões | m | 10.39 | 18.31 | 28.7
460105 | Tubo de PVC rígido, DN= 50 mm, (1 1/2´), inclusive conexões | m | 11.64 | 21.05 | 32.69
460106 | Tubo de PVC rígido, DN= 60 mm, (2´), inclusive conexões | m | 16.53 | 22.89 | 39.42
460107 | Tubo de PVC rígido, DN= 75 mm, (2 1/2´), inclusive conexões | m | 23.78 | 25.63 | 49.41
460108 | Tubo de PVC rígido, DN= 85 mm, (3´), inclusive conexões | m | 28.06 | 29.3 | 57.36
460109 | Tubo de PVC rígido, DN= 110 mm, (4´), inclusive conexões | m | 44.78 | 32.96 | 77.74
460201 | Tubo de PVC rígido, pontas lisas, DN= 40 mm, inclusive conexões | m | 6.66 | 14.65 | 21.31
460205 | Tubo de PVC rígido, PxB com anel de borracha, DN= 50 mm, inclusive conexões | m | 6.29 | 14.65 | 20.94
460206 | Tubo de PVC rígido, PxB com anel de borracha, DN= 75 mm, inclusive conexões | m | 7.94 | 16.48 | 24.42
460207 | Tubo de PVC rígido, PxB com anel de borracha, DN= 100 mm, inclusive conexões | m | 8.78 | 18.31 | 27.09
460301 | Tubo de PVC rígido série R, ponta lisas, DN= 75 mm, inclusive conexões | m | 8.66 | 16.48 | 25.14
460302 | Tubo de PVC rígido série R, ponta lisas, DN= 100 mm, inclusive conexões | m | 12.07 | 18.31 | 30.38
460303 | Tubo de PVC rígido série R, ponta lisas, DN= 150 mm, inclusive conexões | m | 23.17 | 21.97 | 45.14
460304 | Tubo de PVC rígido série R, tipo PxB com anel de borracha, DN= 75 mm, inclusive conexões | m | 9.75 | 16.48 | 26.23
460305 | Tubo de PVC rígido série R, tipo PxB com anel de borracha, DN= 100 mm, inclusive conexões | m | 14.24 | 18.31 | 32.55
460306 | Tubo de PVC rígido série R, tipo PxB com anel de borracha, DN= 150 mm, inclusive conexões | m | 31.32 | 21.97 | 53.29
460401 | Tubo de PVC rígido tipo PBA classe 15, DN= 50mm, (DE= 60mm), inclusive conexões | m | 7.6 | 6.42 | 14.02
460402 | Tubo de PVC rígido tipo PBA classe 15, DN= 75mm, (DE= 85mm), inclusive conexões | m | 15.52 | 6.42 | 21.94
460403 | Tubo de PVC rígido tipo PBA classe 15, DN= 100mm, (DE= 110mm), inclusive conexões | m | 26.05 | 6.42 | 32.47
460404 | Tubo de PVC rígido DEFoFo, DN= 100mm (DE= 118mm), inclusive conexões | m | 29.78 | 6.42 | 36.2
460405 | Tubo de PVC rígido DEFoFo, DN= 150mm (DE= 170mm), inclusive conexões | m | 59.17 | 6.42 | 65.59
460407 | Tubo de PVC rígido DEFoFo, DN= 200mm (DE= 222mm), inclusive conexões | m | 95.3 | 12.83 | 108.13
460408 | Tubo de PVC rígido DEFoFo, DN= 250mm (DE= 274mm), inclusive conexões | m | 146 | 12.83 | 158.83
460409 | Tubo de PVC rígido DEFoFo, DN= 300mm (DE= 326mm), inclusive conexões | m | 209.9 | 12.83 | 222.73
460502 | Tubo PVC rígido, junta elástica, tipo Vinilfort, DN= 100 mm, inclusive conexões | m | 12.04 | 6.42 | 18.46
460504 | Tubo PVC rígido, junta elástica, tipo Vinilfort, DN= 150 mm, inclusive conexões | m | 24.62 | 6.42 | 31.04
460505 | Tubo PVC rígido, junta elástica, tipo Vinilfort, DN= 200 mm, inclusive conexões | m | 38.57 | 12.83 | 51.4
460506 | Tubo PVC rígido, junta elástica, tipo Vinilfort, DN= 250 mm, inclusive conexões | m | 65.07 | 12.83 | 77.9
460507 | Tubo PVC rígido, junta elástica, tipo Vinilfort, DN= 300 mm, inclusive conexões | m | 102.59 | 12.83 | 115.42
460508 | Tubo PVC rígido, junta elástica, tipo Vinilfort, DN= 350 mm, inclusive conexões | m | 154.27 | 12.83 | 167.1
460509 | Tubo PVC rígido, junta elástica, tipo Vinilfort, DN= 400 mm, inclusive conexões | m | 192.27 | 12.83 | 205.1
460701 | Tubo de ferro galvanizado DN= 1/2´, inclusive conexões | m | 13.8 | 18.31 | 32.11
460702 | Tubo de ferro galvanizado DN= 3/4´, inclusive conexões | m | 17.94 | 20.15 | 38.09
460703 | Tubo de ferro galvanizado DN= 1´, inclusive conexões | m | 25.2 | 23.81 | 49.01
460704 | Tubo de ferro galvanizado DN= 1 1/4´, inclusive conexões | m | 32.43 | 25.63 | 58.06
460705 | Tubo de ferro galvanizado DN= 1 1/2´, inclusive conexões | m | 34.72 | 29.3 | 64.02
460706 | Tubo de ferro galvanizado DN= 2´, inclusive conexões | m | 48.92 | 32.96 | 81.88
460707 | Tubo de ferro galvanizado DN= 2 1/2´, inclusive conexões | m | 62.58 | 36.62 | 99.2
460708 | Tubo de ferro galvanizado DN= 3´, inclusive conexões | m | 73.66 | 41.2 | 114.86
460709 | Tubo de ferro galvanizado DN= 4´, inclusive conexões | m | 106.23 | 45.78 | 152.01
460710 | Tubo de ferro galvanizado DN= 6´, inclusive conexões | m | 161.65 | 50.35 | 212
460720 | Tubo de ferro galvanizado DN= 3/4´, DIN 2441 classe pesada, inclusive conexões | m | 16.48 | 20.15 | 36.63
460724 | Tubo de ferro galvanizado DN= 2´, DIN 2441 classe pesada, inclusive conexões | m | 46.16 | 32.96 | 79.12
460726 | Tubo de ferro galvanizado DN= 3´, DIN 2441 classe pesada, inclusive conexões | m | 69.51 | 41.2 | 110.71
460801 | Tubo aço galvanizado sem costura schedule 40, DN= 3/4´, inclusive conexões | m | 35.67 | 20.15 | 55.82
460802 | Tubo aço galvanizado sem costura schedule 40, DN= 1´, inclusive conexões | m | 39.66 | 23.81 | 63.47
460803 | Tubo aço galvanizado sem costura schedule 40, DN= 1 1/4´, inclusive conexões | m | 49.14 | 25.63 | 74.77
460804 | Tubo aço galvanizado sem costura schedule 40, DN= 1 1/2´, inclusive conexões | m | 53.03 | 29.3 | 82.33
460805 | Tubo aço galvanizado sem costura schedule 40, DN= 2´, inclusive conexões | m | 70.43 | 32.96 | 103.39
460806 | Tubo aço galvanizado sem costura schedule 40, DN= 1/2´, inclusive conexões | m | 31.7 | 18.31 | 50.01
460807 | Tubo aço galvanizado sem costura schedule 40, DN= 2 1/2´, inclusive conexões | m | 110.19 | 36.62 | 146.81
460808 | Tubo aço galvanizado sem costura schedule 40, DN= 3´, inclusive conexões | m | 125.98 | 41.2 | 167.18
460810 | Tubo aço galvanizado sem costura schedule 40, DN= 4´, inclusive conexões | m | 185.98 | 45.78 | 231.76
460811 | Tubo aço galvanizado sem costura schedule 40, DN= 6´, inclusive conexões | m | 336.61 | 50.35 | 386.96
460903 | Tubo em ferro fundido com ponta e bolsa, predial, DN= 100 mm, inclusive conexões | m | 189.94 | 12.83 | 202.77
460904 | Tubo em ferro fundido com ponta e bolsa, predial, DN= 150 mm, inclusive conexões | m | 285.74 | 12.83 | 298.57
461001 | Tubo de cobre classe A, DN= 15mm (1/2´), inclusive conexões | m | 20.86 | 6.05 | 26.91
461002 | Tubo de cobre classe A, DN= 22mm (3/4´), inclusive conexões | m | 31.24 | 6.6 | 37.84
461003 | Tubo de cobre classe A, DN= 28mm (1´), inclusive conexões | m | 37.24 | 8.24 | 45.48
461004 | Tubo de cobre classe A, DN= 35mm (1 1/4´), inclusive conexões | m | 53.28 | 9.34 | 62.62
461005 | Tubo de cobre classe A, DN= 42mm (1 1/2´), inclusive conexões | m | 60.15 | 9.34 | 69.49
461006 | Tubo de cobre classe A, DN= 54mm (2´), inclusive conexões | m | 82.22 | 12.63 | 94.85
461007 | Tubo de cobre classe A, DN= 66mm (2 1/2´), inclusive conexões | m | 109.28 | 14.83 | 124.11
461008 | Tubo de cobre classe A, DN= 79mm (3´), inclusive conexões | m | 143.74 | 15.93 | 159.67
461009 | Tubo de cobre classe A, DN= 104mm (4´), inclusive conexões | m | 213.94 | 18.13 | 232.07
461020 | Tubo de cobre classe E, DN= 22mm (3/4´), inclusive conexões | m | 23.15 | 6.6 | 29.75
461021 | Tubo de cobre classe E, DN= 28mm (1´), inclusive conexões | m | 27.37 | 8.24 | 35.61
461022 | Tubo de cobre classe E, DN= 35mm (1 1/4´), inclusive conexões | m | 34.63 | 9.34 | 43.97
461023 | Tubo de cobre classe E, DN= 42mm (1 1/2´), inclusive conexões | m | 43.63 | 9.34 | 52.97
461024 | Tubo de cobre classe E, DN= 54mm (2´), inclusive conexões | m | 62.23 | 12.63 | 74.86
461025 | Tubo de cobre classe E, DN= 66mm (2 1/2´), inclusive conexões | m | 90.26 | 14.83 | 105.09
461201 | Tubo de concreto (PS-1), DN= 300mm | m | 30.2 | 12.11 | 42.31
461202 | Tubo de concreto (PS-1), DN= 400mm | m | 38.88 | 14.04 | 52.92
461203 | Tubo de concreto (PS-1), DN= 500mm | m | 56.53 | 17.38 | 73.91
461204 | Tubo de concreto (PS-1), DN= 600mm | m | 72.98 | 19.78 | 92.76
461205 | Tubo de concreto (PS-2), DN= 300mm | m | 32.45 | 12.11 | 44.56
461206 | Tubo de concreto (PS-2), DN= 400mm | m | 41.39 | 14.04 | 55.43
461207 | Tubo de concreto (PS-2), DN= 500mm | m | 62.2 | 17.38 | 79.58
461208 | Tubo de concreto (PA-1), DN= 600mm | m | 94.23 | 19.78 | 114.01
461209 | Tubo de concreto (PA-1), DN= 700mm | m | 123.46 | 22.18 | 145.64
461210 | Tubo de concreto (PA-1), DN= 800mm | m | 158.24 | 25.52 | 183.76
461211 | Tubo de concreto (PA-1), DN= 900mm | m | 189.49 | 28.85 | 218.34
461212 | Tubo de concreto (PA-1), DN= 1000mm | m | 234.86 | 32.18 | 267.04
461214 | Tubo de concreto (PA-1), DN= 1200mm | m | 344.36 | 48.08 | 392.44
461215 | Tubo de concreto (PA-2), DN= 600mm | m | 100.62 | 19.78 | 120.4
461216 | Tubo de concreto (PA-2), DN= 800mm | m | 172.6 | 25.52 | 198.12
461217 | Tubo de concreto (PA-2), DN= 1000mm | m | 246.61 | 32.18 | 278.79
461218 | Tubo de concreto (PA-3), DN= 600mm | m | 126.65 | 19.78 | 146.43
461219 | Tubo de concreto (PA-3), DN= 800mm | m | 208.86 | 25.52 | 234.38
461220 | Tubo de concreto (PA-3), DN= 1000mm | m | 308.04 | 32.18 | 340.22
461221 | Meio tubo de concreto, DN= 300mm | m | 18.88 | 11.71 | 30.59
461222 | Meio tubo de concreto, DN= 400mm | m | 24.36 | 14.93 | 39.29
461223 | Meio tubo de concreto, DN= 500mm | m | 29.38 | 19.62 | 49
461224 | Meio tubo de concreto, DN= 600mm | m | 43.01 | 25.25 | 68.26
461225 | Tubo de concreto (PA-2), DN= 1500mm | m | 549.96 | 72.12 | 622.08
461226 | Tubo de concreto (PA-1), DN= 400mm | m | 59.91 | 14.04 | 73.95
461227 | Tubo de concreto (PA-2), DN= 400mm | m | 61.32 | 14.04 | 75.36
461228 | Tubo de concreto (PA-3), DN= 400mm | m | 75.13 | 14.04 | 89.17
461229 | Tubo de concreto (PA-2), DN= 700mm | m | 156.66 | 22.18 | 178.84
461230 | Tubo de concreto (PA-2), DN= 500mm | m | 83.09 | 17.38 | 100.47
461231 | Tubo de concreto (PA-2), DN= 900mm | m | 207.92 | 28.85 | 236.77
461232 | Tubo de concreto (PA-1), DN= 300mm | m | 53.29 | 12.11 | 65.4
461233 | Tubo de concreto (PA-2), DN= 300mm | m | 56.05 | 12.11 | 68.16
461234 | Meio tubo de concreto, DN= 200mm | m | 12.42 | 4.26 | 16.68
461301 | Tubo em polietileno de alta densidade corrugado perfurado, DN= 3´, inclusive conexões | m | 8.83 | 0.62 | 9.45
461302 | Tubo em polietileno de alta densidade corrugado perfurado, DN= 4´, inclusive conexões | m | 9.36 | 0.62 | 9.98
461303 | Tubo em polietileno de alta densidade corrugado perfurado, DN= 8´, inclusive conexões | m | 36.6 | 0.62 | 37.22
461304 | Tubo em polietileno de alta densidade corrugado perfurado, DN= 2 1/2´, inclusive conexões | m | 7.61 | 0.62 | 8.23
461305 | Tubo em polietileno de alta densidade corrugado perfurado, DN= 6´, inclusive conexões | m | 25.5 | 0.62 | 26.12
461401 | Tubo de ferro fundido classe K-7 com junta elástica, DN= 100mm, inclusive conexões | m | 149.77 | 12.83 | 162.6
461402 | Tubo de ferro fundido classe K-7 com junta elástica, DN= 150mm, inclusive conexões | m | 172.6 | 12.83 | 185.43
461403 | Tubo de ferro fundido classe K-7 com junta elástica, DN= 200mm, inclusive conexões | m | 212.56 | 12.83 | 225.39
461404 | Tubo de ferro fundido classe K-7 com junta elástica, DN= 250mm, inclusive conexões | m | 274.45 | 12.83 | 287.28
461405 | Tubo de ferro fundido classe K-7 com junta elástica, DN= 350mm, inclusive conexões | m | 382.32 | 12.83 | 395.15
461406 | Tubo de ferro fundido classe K-7 com junta elástica, DN= 300mm, inclusive conexões | m | 324.71 | 12.83 | 337.54
461449 | Tubo de ferro fundido classe k-9 com junta elástica, DN= 80mm, inclusive conexões | m | 136.25 | 12.83 | 149.08
461451 | Tubo de ferro fundido classe K-9 com junta elástica, DN= 100mm, inclusive conexões | m | 149.13 | 12.83 | 161.96
461452 | Tubo de ferro fundido classe K-9 com junta elástica, DN= 150mm, incluive conexões | m | 200.36 | 12.83 | 213.19
461453 | Tubo de ferro fundido classe K-9 com junta elástica, DN= 200mm, inclusive conexões | m | 257.67 | 12.83 | 270.5
461454 | Tubo de ferro fundido classe k-9 com junta elástica, DN= 250mm, inclusive conexões | m | 335.68 | 12.83 | 348.51
461455 | Tubo de ferro fundido classe K-9 com junta elástica, DN= 300mm, inclusive conexões | m | 379.63 | 12.83 | 392.46
461456 | Tubo de ferro fundido classe k-9 com junta elástica, DN= 350mm, inclusive conexões | m | 438.43 | 12.83 | 451.26
461801 | Tubo em ferro fundido com ponta e ponta TCLA - DN= 80mm, sem juntas e conexões | m | 306.87 | 14.67 | 321.54
461802 | Tubo em ferro fundido com ponta e ponta TCLA - DN= 100mm, sem juntas e conexões | m | 336.75 | 14.67 | 351.42
461803 | Tubo em ferro fundido com ponta e ponta TCLA - DN= 150mm, sem juntas e conexões | m | 428.06 | 14.67 | 442.73
461804 | Tubo em ferro fundido com ponta e ponta TCLA - DN= 200mm, sem juntas e conexões | m | 537.29 | 14.67 | 551.96
461805 | Tubo em ferro fundido com ponta e ponta TCLA - DN= 250mm, sem juntas e conexões | m | 632.36 | 15.76 | 648.12
461806 | Tubo em ferro fundido com ponta e ponta TCLA - DN= 300mm, sem juntas e conexões | m | 773.93 | 15.76 | 789.69
461807 | Tubo em ferro fundido com ponta e ponta TCLA - DN= 350mm, sem juntas e conexões | m | 893.32 | 15.76 | 909.08
461808 | Tubo em ferro fundido com ponta e ponta TCLA - DN= 400mm, sem juntas e conexões | m | 1053.95 | 15.76 | 1069.71
461809 | Flange avulso em ferro fundido, classe PN-10, DN= 80mm | un | 51.39 | 8.05 | 59.44
461810 | Flange avulso em ferro fundido, classe PN-10, DN= 100mm | un | 60.34 | 8.79 | 69.13
461811 | Flange avulso em ferro fundido, classe PN-10, DN= 150mm | un | 85.47 | 9.52 | 94.99
461812 | Flange avulso em ferro fundido, classe PN-10, DN= 200mm | un | 111.67 | 10.26 | 121.93
461813 | Flange avulso em ferro fundido, classe PN-10, DN= 250mm | un | 183.29 | 10.99 | 194.28
461814 | Flange avulso em ferro fundido, classe PN-10, DN= 300mm | un | 213.1 | 11.71 | 224.81
461815 | Flange avulso em ferro fundido, classe PN-10, DN= 350mm | un | 356.44 | 12.45 | 368.89
461816 | Flange avulso em ferro fundido, classe PN-10, DN= 400mm | un | 406.1 | 13.18 | 419.28
461817 | Curva de 90° em ferro fundido, com flanges, classe PN-10, DN= 80mm | un | 118.43 | 8.05 | 126.48
461818 | Curva de 90° em ferro fundido, com flanges, classe PN-10, DN= 100mm | un | 149.47 | 10.26 | 159.73
461819 | Curva de 90° em ferro fundido, com flanges, classe PN-10, DN= 150mm | un | 253.58 | 11.71 | 265.29
461841 | Te em ferro fundido, com flanges, classe PN-10, DN= 80mm, com derivação de 80mm | un | 200.3 | 8.79 | 209.09
461842 | Te em ferro fundido, com flanges, classe PN-10, DN= 100mm, com derivações de 80 até 100mm | un | 370.79 | 10.26 | 381.05
461843 | Te em ferro fundido, com flanges, classe PN-10, DN= 150mm, com derivações de 80 até 150mm | un | 511.65 | 11.71 | 523.36
461856 | Junta Gibault em ferro fundido, DN= 80mm, completa | un | 112.97 | 8.05 | 121.02
461880 | Redução excêntrica ou concêntrica em ferro fundido, com flanges, classe PN-10, DN= 100mm x 80mm | un | 251.52 | 10.26 | 261.78
461881 | Redução excêntrica ou concêntrica em ferro fundido, com flanges, classe PN-10, DN= 150mm x 80/100mm | un | 339.71 | 11.71 | 351.42
461882 | Redução excêntrica ou concêntrica em ferro fundido, com flanges, classe PN-10, DN= 200mm x 100/150mm | un | 789.9 | 13.18 | 803.08
461883 | Redução excêntrica ou concêntrica em ferro fundido, com flanges, classe PN-10, DN= 250mm x 150/200mm | un | 836.98 | 14.65 | 851.63
461931 | Redução, em ferro fundido, com flanges, classe PN-10, DN= 80 x 50mm | un | 106.34 | 10.26 | 116.6
462001 | Assentamento de tubo de concreto com diâmetro até 600 mm | m | 0.91 | 25.25 | 26.16
462002 | Assentamento de tubo de concreto com diâmetro de 700 até 1500 mm | m | 38.94 | 14.8 | 53.74
462103 | Tubo de aço carbono preto sem costura Schedule 40, DN= 2´ - inclusive conexões | m | 54.78 | 32.96 | 87.74
462104 | Tubo de aço carbono preto sem costura Schedule 40, DN= 1 1/2´ - inclusive conexões | h | 47.18 | 29.3 | 76.48
462105 | Tubo de aço carbono preto sem costura Schedule 40, DN= 1´ - inclusive conexões | m | 33.45 | 25.63 | 59.08
462106 | Tubo de aço carbono preto sem costura Schedule 40, DN= 3´ - inclusive conexões | m | 91.49 | 41.2 | 132.69
462107 | Tubo de aço carbono preto sem costura Schedule 40, DN= 2 1/2´ - inclusive conexões | m | 94.57 | 36.62 | 131.19
462108 | Tubo de aço carbono preto sem costura Schedule 40, DN= 4´ - inclusive conexões | m | 132.12 | 45.78 | 177.9
462109 | Tubo de aço carbono preto sem costura Schedule 40, DN= 5´ - inclusive conexões | m | 189.79 | 48.52 | 238.31
462110 | Tubo de aço carbono preto sem costura Schedule 40, DN= 6´ - inclusive conexões | m | 230.54 | 50.35 | 280.89
462111 | Tubo de aço carbono preto sem costura Schedule 40, DN= 8´ - inclusive conexões | m | 355.63 | 54.93 | 410.56
462112 | Tubo de aço carbono preto sem costura Schedule 40, DN= 1 1/4´ - inclusive conexões | m | 41.26 | 29.3 | 70.56
462158 | Tubo de aço carbono preto com costura Schedule 40, DN= 10´ - inclusive conexões | m | 490.86 | 60.43 | 551.29
462159 | Tubo de aço carbono preto com costura Schedule 40, DN= 12´ - inclusive conexões | m | 685.92 | 64.09 | 750.01
462301 | Tubo de concreto classe EA-2, DN= 400 mm | m | 104.67 | 5.9 | 110.57
462302 | Tubo de concreto classe EA-2, DN= 500 mm | m | 135.71 | 8.86 | 144.57
462303 | Tubo de concreto classe EA-2, DN= 600 mm | m | 168.72 | 10.33 | 179.05
462304 | Tubo de concreto classe EA-2, DN= 700 mm | m | 216.19 | 11.81 | 228
462305 | Tubo de concreto classe EA-2, DN= 800 mm | m | 274.37 | 14.76 | 289.13
462306 | Tubo de concreto classe EA-2, DN= 900 mm | m | 331.56 | 17.71 | 349.27
462307 | Tubo de concreto classe EA-2, DN= 1000 mm | m | 385.94 | 22.14 | 408.08
462308 | Tubo de concreto classe EA-2, DN= 1200 mm | m | 547.83 | 44.28 | 592.11
462311 | Tubo de concreto classe EA-3, DN= 400 mm | m | 113.87 | 5.9 | 119.77
462312 | Tubo de concreto classe EA-3, DN= 500 mm | m | 149.91 | 8.86 | 158.77
462313 | Tubo de concreto classe EA-3, DN= 600 mm | m | 174.1 | 10.33 | 184.43
462314 | Tubo de concreto classe EA-3, DN= 700 mm | m | 225 | 11.81 | 236.81
462315 | Tubo de concreto classe EA-3, DN= 800 mm | m | 297.32 | 14.76 | 312.08
462316 | Tubo de concreto classe EA-3, DN= 900 mm | m | 344.3 | 17.71 | 362.01
462317 | Tubo de concreto classe EA-3, DN= 1000 mm | m | 402.19 | 22.14 | 424.33
462318 | Tubo de concreto classe EA-3, DN= 1200 mm | m | 588.04 | 44.28 | 632.32
462601 | Tubo em ferro fundido com ponta e ponta, predial SMU, DN= 50 mm | m | 63.45 | 6.42 | 69.87
462602 | Tubo em ferro fundido com ponta e ponta, predial SMU, DN= 75 mm | m | 89.16 | 6.42 | 95.58
462603 | Tubo em ferro fundido com ponta e ponta, predial SMU, DN= 100 mm | m | 105.69 | 12.83 | 118.52
462604 | Tubo em ferro fundido com ponta e ponta, predial SMU, DN= 150 mm | m | 153.59 | 12.83 | 166.42
462605 | Tubo em ferro fundido com ponta e ponta, predial SMU, DN= 200 mm | m | 237.52 | 12.83 | 250.35
462606 | Junta de união em aço inoxidável com parafuso de aço zincado, para tubo em ferro fundido predial SMU, DN= 50 mm | un | 17.86 | 7.32 | 25.18
462607 | Junta de união em aço inoxidável com parafuso de aço zincado, para tubo em ferro fundido predial SMU, DN= 75 mm | un | 21.43 | 7.32 | 28.75
462608 | Junta de união em aço inoxidável com parafuso de aço zincado, para tubo em ferro fundido predial SMU, DN= 100 mm | un | 22.54 | 7.32 | 29.86
462609 | Junta de união em aço inoxidável com parafuso de aço zincado, para tubo em ferro fundido predial SMU, DN= 150 mm | un | 38.24 | 9.16 | 47.4
462610 | Junta de união em aço inoxidável com parafuso de aço zincado, para tubo em ferro fundido predial SMU, DN= 200 mm | un | 65.1 | 9.16 | 74.26
462611 | Conjunto de ancoragem para tubo em ferro fundido predial SMU, DN= 50 mm | cj | 476.01 | 7.32 | 483.33
462612 | Conjunto de ancoragem para tubo em ferro fundido predial SMU, DN= 75 mm | cj | 480.19 | 7.32 | 487.51
462613 | Conjunto de ancoragem para tubo em ferro fundido predial SMU, DN= 100 mm | cj | 482.5 | 7.32 | 489.82
462614 | Conjunto de ancoragem para tubo em ferro fundido predial SMU, DN= 150 mm | cj | 757.99 | 9.16 | 767.15
462615 | Conjunto de ancoragem para tubo em ferro fundido predial SMU, DN= 200 mm | cj | 1082.89 | 9.16 | 1092.05
462640 | Joelho 45° em ferro fundido, predial SMU - DN= 50 mm | un | 54.47 | 7.32 | 61.79
462641 | Joelho 45° em ferro fundido, predial SMU - DN= 75 mm | un | 69.51 | 7.32 | 76.83
462642 | Joelho 45° em ferro fundido, predial SMU - DN= 100 mm | un | 76.52 | 7.32 | 83.84
462646 | Joelho 88° em ferro fundido, predial SMU - DN= 50 mm | un | 47.66 | 7.32 | 54.98
462647 | Joelho 88° em ferro fundido, predial SMU - DN= 75 mm | un | 64.29 | 7.32 | 71.61
462652 | Junção 45° em ferro fundido, predial SMU - DN= 75 x 75 mm | un | 108.93 | 7.32 | 116.25
462660 | Redução excêntrica em ferro fundido, predial SMU - DN= 75 x 50 mm | un | 65.3 | 7.32 | 72.62
462661 | Redução excêntrica em ferro fundido, predial SMU - DN= 100 x 75 mm | un | 81.5 | 7.32 | 88.82
462670 | Te de visita em ferro fundido, predial SMU - DN= 75 x 75 mm | un | 244.03 | 7.32 | 251.35
462680 | Abraçadeira dentada para travamento em aço inoxidável, com parafuso de aço zincado, para tubo em ferro fundido predial SMU - DN= 50 mm | un | 165.61 | 7.32 | 172.93
470101 | Registro de gaveta em latão fundido sem acabamento, DN= 1/2´ | un | 17.04 | 8.24 | 25.28
470102 | Registro de gaveta em latão fundido sem acabamento, DN= 3/4´ | un | 19.1 | 10.99 | 30.09
470103 | Registro de gaveta em latão fundido sem acabamento, DN= 1´ | un | 26.69 | 13.73 | 40.42
470104 | Registro de gaveta em latão fundido sem acabamento, DN= 1 1/4´ | un | 37.36 | 16.48 | 53.84
470105 | Registro de gaveta em latão fundido sem acabamento, DN= 1 1/2´ | un | 45.21 | 18.31 | 63.52
470106 | Registro de gaveta em latão fundido sem acabamento, DN= 2´ | un | 67.03 | 22.89 | 89.92
470107 | Registro de gaveta em latão fundido sem acabamento, DN= 2 1/2´ | un | 181.6 | 27.47 | 209.07
470108 | Registro de gaveta em latão fundido sem acabamento, DN= 3´ | un | 264.67 | 36.62 | 301.29
470109 | Registro de gaveta em latão fundido sem acabamento, DN= 4´ | un | 429.93 | 54.93 | 484.86
470113 | Registro de pressão em latão fundido sem acabamento, DN= 3/4´ | un | 24.06 | 10.99 | 35.05
470115 | Válvula de gaveta com fecho rápido em latão fundido sem acabamento, DN= 1 1/2´ | un | 151.16 | 18.31 | 169.47
470116 | Válvula de esfera bipartida em latão fundido, classe 150 libras para gás e 300 libras para líquidos e fluidos, DN= 3/4´ | un | 38.38 | 12.82 | 51.2
470117 | Válvula de esfera monobloco em latão fundido passagem plena, acionamento com alavanca, DN= 1/2´ | un | 10.43 | 8.24 | 18.67
470118 | Válvula de esfera monobloco em latão fundido passagem plena, acionamento com alavanca, DN= 3/4´ | un | 13.75 | 8.24 | 21.99
470119 | Válvula de esfera monobloco em latão fundido passagem plena, acionamento com alavanca, DN= 1´ | un | 25.27 | 8.24 | 33.51
470120 | Válvula de esfera tripartida em latão fundido, classe 150 libras para gás e 300 libras para líquidos e fluidos, DN= 1´ | un | 58.27 | 12.82 | 71.09
470121 | Válvula de esfera monobloco em latão fundido passagem plena, acionamento com alavanca, DN= 2´ | un | 64.94 | 8.24 | 73.18
470201 | Registro de gaveta em latão fundido cromado com canopla, DN= 1/2´ - linha standard | un | 43.07 | 8.24 | 51.31
470202 | Registro de gaveta em latão fundido cromado com canopla, DN= 3/4´ - linha standard | un | 52.68 | 8.24 | 60.92
470203 | Registro de gaveta em latão fundido cromado com canopla, DN= 1´ - linha standard | un | 61.59 | 8.24 | 69.83
470204 | Registro de gaveta em latão fundido cromado com canopla, DN= 1 1/4´ -linha standard | un | 81.43 | 8.24 | 89.67
470205 | Registro de gaveta em latão fundido cromado com canopla, DN= 1 1/2´ -linha standard | un | 95.2 | 8.24 | 103.44
470210 | Registro de pressão em latão fundido cromado com canopla, DN= 1/2´ - linha standard | un | 50.3 | 8.24 | 58.54
470211 | Registro de pressão em latão fundido cromado com canopla, DN= 3/4´ - linha standard | un | 52.01 | 8.24 | 60.25
470220 | Registro regulador de vazão para chuveiro e ducha em latão cromado com canopla, DN= 1/2´ | un | 48.76 | 8.24 | 57
470221 | Registro regulador de vazão para torneira, misturador e bidê, em latão cromado com canopla, DN= 1/2´ | un | 52.95 | 8.24 | 61.19
470403 | Válvula de descarga com registro próprio, DN= 1 1/4´ | un | 87.93 | 27.47 | 115.4
470404 | Válvula de descarga com registro próprio, DN= 1 1/2´ | un | 90.29 | 27.47 | 117.76
470405 | Válvula de descarga antivandalismo, DN= 1 1/2´ | un | 193.36 | 27.47 | 220.83
470408 | Válvula de descarga externa, tipo alavanca com registro próprio, DN= 1 1/4´ | un | 362.77 | 27.47 | 390.24
470409 | Válvula de mictório antivandalismo, DN= 3/4´ | un | 220.76 | 10.99 | 231.75
470410 | Válvula de mictório padrão, vazão automática, DN= 3/4´ | un | 163.14 | 10.99 | 174.13
470411 | Válvula de acionamento hidromecânico para piso | un | 443.26 | 27.47 | 470.73
470412 | Válvula de acionamento hidromecânico para ducha, em latão cromado, DN= 3/4´ | un | 218.24 | 8.24 | 226.48
470501 | Válvula de retenção horizontal em bronze, DN= 3/4´ | un | 34.38 | 8.24 | 42.62
470502 | Válvula de retenção horizontal em bronze, DN= 1´ | un | 48.26 | 8.24 | 56.5
470503 | Válvula de retenção horizontal em bronze, DN= 1 1/4´ | un | 64.49 | 8.24 | 72.73
470504 | Válvula de retenção horizontal em bronze, DN= 1 1/2´ | un | 74.39 | 8.24 | 82.63
470505 | Válvula de retenção horizontal em bronze, DN= 2´ | un | 108.32 | 8.24 | 116.56
470506 | Válvula de retenção horizontal em bronze, DN= 2 1/2´ | un | 182.18 | 8.24 | 190.42
470507 | Válvula de retenção horizontal em bronze, DN= 3´ | un | 211.78 | 8.24 | 220.02
470508 | Válvula de retenção horizontal em bronze, DN= 4´ | un | 376.58 | 10.99 | 387.57
470509 | Válvula de retenção vertical em bronze, DN= 3/4´ | un | 24.89 | 8.24 | 33.13
470510 | Válvula de retenção vertical em bronze, DN= 1´ | un | 33.34 | 8.24 | 41.58
470511 | Válvula de retenção vertical em bronze, DN= 1 1/4´ | un | 50.1 | 8.24 | 58.34
470512 | Válvula de retenção vertical em bronze, DN= 1 1/2´ | un | 63.25 | 8.24 | 71.49
470513 | Válvula de retenção vertical em bronze, DN= 2´ | un | 92.71 | 8.24 | 100.95
470514 | Válvula de retenção vertical em bronze, DN= 2 1/2´ | un | 150.03 | 8.24 | 158.27
470515 | Válvula de retenção vertical em bronze, DN= 3´ | un | 221.26 | 8.24 | 229.5
470516 | Válvula de retenção vertical em bronze, DN= 4´ | un | 352.86 | 10.99 | 363.85
470517 | Válvula de retenção de pé com crivo em bronze, DN= 1´ | un | 29.8 | 8.24 | 38.04
470518 | Válvula de retenção de pé com crivo em bronze, DN= 1 1/4´ | un | 46.05 | 8.24 | 54.29
470519 | Válvula de retenção de pé com crivo em bronze, DN= 1 1/2´ | un | 58.12 | 8.24 | 66.36
470520 | Válvula de retenção de pé com crivo em bronze, DN= 2´ | un | 81.72 | 8.24 | 89.96
470521 | Válvula de retenção de pé com crivo em bronze, DN= 2 1/2´ | un | 131.65 | 8.24 | 139.89
470522 | Válvula de gaveta em bronze, classe 125 libras para vapor e classe 200 libras para água, óleo e gás, DN= 6´ | un | 1882.76 | 13.73 | 1896.49
470523 | Válvula de gaveta em bronze, classe 125 libras para vapor e classe 200 libras para água, óleo e gás, DN= 2´ | un | 61.03 | 8.24 | 69.27
470524 | Válvula globo em bronze, classe 125 libras para vapor e classe 200 libras para água, óleo e gás, DN= 2´ | un | 153.46 | 8.24 | 161.7
470525 | Válvula redutora de pressão de ação direta em bronze, para gás combustível, vazão de 23m³/h, DN= 2´ | un | 1145.9 | 8.24 | 1154.14
470526 | Válvula de retenção de pé com crivo em bronze, DN= 3´ | un | 188.22 | 8.24 | 196.46
470527 | Válvula de retenção de pé com crivo em bronze, DN= 4´ | un | 373.99 | 10.99 | 384.98
470528 | Válvula globo angular de 45° em bronze, DN= 2 1/2´ | un | 77.23 | 8.24 | 85.47
470529 | Válvula de gaveta em bronze, haste ascendente, classe 150 libras para vapor saturado e 300 libras para água, óleo e gás, DN= 1/2´ | un | 49.09 | 4.58 | 53.67
470530 | Válvula de gaveta em bronze, haste não ascendente, classe 150 libras para vapor saturado e 300 libras para água, óleo e gás, DN= 4´ | un | 345.03 | 10.99 | 356.02
470531 | Válvula de gaveta em bronze, haste não ascendente, classe 150 libras para vapor saturado e 300 libras para água, óleo e gás, DN= 2´ | un | 83.25 | 8.24 | 91.49
470532 | Válvula globo em bronze, classe 150 libras para vapor saturado e 300 libras para água, óleo e gás, DN= 4´ | un | 1245.85 | 10.99 | 1256.84
470533 | Válvula redutora de pressão de ação direta em bronze, para gás combustível, vazão de 23 m³/h, DN= 3/4´ | un | 160.74 | 8.24 | 168.98
470534 | Válvula globo em bronze, classe 150 libras para vapor saturado e 300 libras para água, óleo e gás, DN= 3/4´ | un | 58.74 | 8.24 | 66.98
470535 | Válvula globo em bronze, classe 150 libras para vapor saturado e 300 libras para água, óleo e gás, DN= 1´ | un | 84.66 | 8.24 | 92.9
470536 | Válvula globo em bronze, classe 150 libras para vapor saturado e 300 libras para água, óleo e gás, DN= 1 1/2´ | un | 163.57 | 8.24 | 171.81
470537 | Válvula globo em bronze, classe 150 libras para vapor saturado e 300 libras para água, óleo e gás, DN= 2´ | un | 227.96 | 8.24 | 236.2
470539 | Válvula globo em bronze, classe 150 libras para vapor saturado e classe 300 libras para água, óleo e gás, DN= 2 1/2´ | un | 353.74 | 8.24 | 361.98
470540 | Válvula de gaveta em bronze, classe 125 libras para vapor e classe 200 libras para água, óleo e gás, DN= 1´ | un | 25.97 | 8.24 | 34.21
470541 | Válvula de gaveta em bronze, classe 125 libras para vapor e classe 200 libras para água, óleo e gás, DN= 1 1/2´ | un | 42.1 | 8.24 | 50.34
470542 | Válvula de gaveta em bronze, classe 125 libras para vapor e classe 200 libras para água, óleo e gás, DN= 2 1/2´ | un | 139.39 | 8.24 | 147.63
470543 | Válvula de gaveta em bronze, classe 125 libras para vapor e classe 200 libras para água, óleo e gás, DN= 3´ | un | 191.71 | 8.24 | 199.95
470601 | Válvula de gaveta em ferro fundido, haste ascendente com flange, classe 125 libras, DN= 6´ | un | 1328 | 64.09 | 1392.09
470602 | Válvula de gaveta em ferro fundido, haste ascendente com flange, classe 125 libras, DN= 4´ | un | 835.47 | 54.93 | 890.4
470603 | Válvula de gaveta em ferro fundido, haste ascendente com flange, classe 125 libras, DN= 2´ | un | 572.59 | 22.89 | 595.48
470604 | Válvula de retenção de pé com crivo em ferro fundido, flangeada, DN=6´ | un | 748.57 | 64.09 | 812.66
470605 | Válvula de retenção tipo portinhola dupla em ferro fundido, DN= 6´ | un | 344.78 | 64.09 | 408.87
470606 | Válvula de gaveta em ferro fundido com bolsa, DN= 150 mm | un | 790.01 | 36.62 | 826.63
470607 | Válvula de gaveta em ferro fundido com bolsa, DN= 200 mm | un | 1294.32 | 36.62 | 1330.94
470608 | Válvula de retenção tipo portinhola simples em ferro fundido, DN= 4´ | un | 798.73 | 36.62 | 835.35
470609 | Válvula de retenção tipo portinhola dupla em ferro fundido, DN= 4´ | un | 235.32 | 36.62 | 271.94
470610 | Válvula de segurança em ferro fundido rosqueada com pressão de ajuste 0,4 até 0,75kgf/cm², DN= 2´ | un | 3797.36 | 22.89 | 3820.25
470611 | Válvula de segurança em ferro fundido rosqueada com pressão de ajuste 6,1 até 10,0kgf/cm², DN= 3/4´ | un | 1438.32 | 10.99 | 1449.31
470612 | Válvula de retenção tipo portinhola dupla em ferro fundido, DN= 16´ | un | 2118.83 | 89.81 | 2208.64
470614 | Válvula de governo (retenção e alarme) em ferro fundido, DN= 4´ | un | 4872 | 36.62 | 4908.62
470618 | Válvula de gaveta em ferro fundido com bolsa, DN= 100mm | un | 389.5 | 36.62 | 426.12
470701 | Válvula esfera em aço carbono fundido, passagem plena, classe 150 libras para vapor e classe 600 libras para água, óleo e gás, DN= 1/2´ | un | 53.22 | 8.24 | 61.46
470702 | Válvula esfera em aço carbono fundido, passagem plena, classe 150 libras para vapor e classe 600 libras para água, óleo e gás, DN= 3/4´ | un | 74.3 | 10.99 | 85.29
470703 | Válvula esfera em aço carbono fundido, passagem plena, classe 150 libras para vapor e classe 600 libras para água, óleo e gás, DN= 1´ | un | 107.66 | 13.73 | 121.39
470710 | Válvula esfera em aço carbono fundido, passagem reduzida, classe 150 libras para vapor e classe 600 libras para água, óleo e gás, DN= 1/2´ | un | 48.99 | 8.24 | 57.23
470711 | Válvula esfera em aço carbono fundido, passagem reduzida, classe 150 libras para vapor e classe 600 libras para água, óleo e gás, DN= 3/4´ | un | 70.68 | 10.99 | 81.67
470712 | Válvula esfera em aço carbono fundido, passagem reduzida, classe 150 libras para vapor e classe 600 libras para água, óleo e gás, DN=1 1/2´ | un | 148.59 | 18.31 | 166.9
470801 | Purgador termodinâmico de fluxo simples, em aço inoxidável fundido, pressão de 0,7 até 42 kg/cm², temperaturas até 425°C, DN= 1´ | un | 357.98 | 13.73 | 371.71
470802 | Válvula esfera em aço carbono fundido ou em aço inoxidável fundido, classe 300 libras para vapor saturado, DN= 1´ | un | 95.63 | 13.73 | 109.36
470803 | Válvula esfera em aço carbono fundido ou em aço inoxidável fundido, classe 300 libras para vapor saturado, DN= 2´ | un | 269.36 | 22.89 | 292.25
470901 | Válvula globo em aço carbono forjado, classe 800 libras para vapor e classe 2000 libras para água, óleo e gás, DN= 3/4´ | un | 145.54 | 10.99 | 156.53
470902 | Válvula globo em aço carbono forjado, classe 800 libras para vapor e classe 2000 libras para água, óleo e gás, DN= 1´ | un | 197.46 | 13.73 | 211.19
470903 | Válvula globo em aço carbono forjado, classe 800 libras para vapor e classe 2000 libras para água, óleo e gás, DN= 1 1/2´ | un | 345.1 | 18.31 | 363.41
470904 | Válvula globo em aço carbono forjado, classe 800 libras para vapor e classe 2000 libras para água, óleo e gás, DN= 2´ | un | 430.36 | 22.89 | 453.25
471001 | Purgador termodinâmico com filtro incorporado, em aço inoxidável forjado, pressão de 0,25 a 42 kg/cm², temperaturas até 425°C, DN= 1/2´ | un | 423.51 | 8.24 | 431.75
471102 | Pressostato de diferencial ajustável, montagem inferior diâmetro 1/2´, faixa de operação entre 32,00 e 45,00 mca | un | 296.68 | 37.85 | 334.53
471108 | Termômetro bimetálico, mostrador com 4´, saída angular, escala 0-100°C | un | 100.2 | 3.66 | 103.86
471110 | Manômetro com mostrador de 4´, escalas: 0-4 / 0-7 / 0-10 / 0-17 / 0-21 / 0-28 kg/cm² | un | 68.45 | 9.16 | 77.61
471204 | Válvula de gaveta em ferro dúctil com flanges, classe PN-10, DN= 200mm | un | 1744.41 | 63.22 | 1807.63
471227 | Válvula de gaveta em ferro dúctil com flanges, classe PN-10, DN= 80mm | un | 600.26 | 63.22 | 663.48
471228 | Válvula globo auto-operada hidráulicamente, em ferro dúctil, classe PN-10/16, DN= 50mm | un | 785.3 | 22.89 | 808.19
471229 | Válvula globo auto-operada hidráulicamente, comandada por solenóide, em ferro dúctil, classe PN-10, DN= 50mm | un | 1440.6 | 40.62 | 1481.22
471230 | Válvula globo auto-operada hidráulicamente, comandada por solenóide, em ferro dúctil, classe PN-10, DN= 100mm | un | 1903.65 | 40.62 | 1944.27
471231 | Válvula de gaveta em ferro dúctil com flanges, classe PN-10, DN= 300mm | un | 4186.03 | 63.22 | 4249.25
471232 | Válvula de gaveta em ferro dúctil com flanges, classe PN-10, DN= 100mm | un | 727.87 | 63.22 | 791.09
471233 | Válvula de gaveta em ferro dúctil com flanges, classe PN-10, DN= 150mm | un | 1031.72 | 63.22 | 1094.94
471234 | Ventosa simples rosqueada em ferro dúctil, classe PN-25, DN= 3/4´ | un | 155.39 | 5.5 | 160.89
471235 | Ventosa de tríplice função em ferro dúctil flangeada, classe PN-10/16/25, DN= 50mm | un | 325.39 | 8.05 | 333.44
471420 | Registro regulador de vazão para torneira, misturador e bidê, em ABS com canopla, DN= 1/2´ | un | 25.04 | 8.24 | 33.28
472001 | Pig Tail em latão para manômetro, DN= 1/2´ | un | 51.6 | 2.74 | 54.34
472002 | Filtro ´Y´ em bronze para gás combustível, DN= 2´ | un | 219.64 | 22.89 | 242.53
472003 | Filtro ´Y´ em ferro fundido, classe 125 libras para vapor saturado, com extremidades rosqueaveis, DN= 2´ | un | 343.54 | 22.89 | 366.43
472005 | Separador de umidade horizontal em ferro fundido flangeado, DN= 2´ | un | 1505.22 | 22.89 | 1528.11
472006 | Separador de umidade horizontal em ferro fundido flangeado, DN= 4´ | un | 4380.67 | 54.93 | 4435.6
472007 | Pigtail flexível, revestido com malha de aço, DN= 7/16´ comprimento até 1,00m | un | 12.36 | 3.85 | 16.21
472008 | Regulador de primeiro estágio de alta pressão até 2kgf/cm², vazão de 90kg GLP/hora | un | 286.25 | 12.83 | 299.08
472010 | Regulador de primeiro estágio, tipo alta pressão até 1,3 kgf/cm², vazão de 50kg GLP/hora | un | 147.33 | 12.83 | 160.16
472012 | Regulador de segundo estágio para gás, uso industrial, vazão até 12kg GLP/hora | un | 29.16 | 9.16 | 38.32
472018 | Filtro ´Y´ em aço carbono, classe 150 libras para vapor saturado, com extremidades flangeadas, DN= 4´ | un | 3342.05 | 54.93 | 3396.98
472019 | Chave de fluxo tipo palheta para tubulação de líquidos. | un | 182 | 7.09 | 189.09
480201 | Reservatório de fibra de vidro - capacidade de 15.000 litros | un | 2742.02 | 40.36 | 2782.38
480202 | Reservatório de fibra de vidro - capacidade de 1.000 litros | un | 226.35 | 18.31 | 244.66
480203 | Reservatório de fibra de vidro - capacidade de 500 litros | un | 146.36 | 18.31 | 164.67
480204 | Reservatório de fibra de vidro - capacidade de 250 litros | un | 91.76 | 18.31 | 110.07
480205 | Reservatório de fibra de vidro - capacidade de 3.000 litros | un | 535.09 | 25.66 | 560.75
480207 | Reservatório de fibra de vidro - capacidade de 10.000 litros | un | 1879.73 | 40.36 | 1920.09
480208 | Reservatório de fibra de vidro - capacidade de 1.500 litros | un | 325.76 | 25.66 | 351.42
480210 | Reservatório de fibra de vidro - capacidade de 2.000 litros | un | 403.58 | 25.66 | 429.24
480222 | Reservatório vertical de fibra de vidro - capacidade de 1.000 litros | un | 1470 | 25.66 | 1495.66
480230 | Reservatório em polietileno de alta densidade (cisterna) com antioxidante e proteção contra raios ultravioleta (UV) - capacidade de 5.000 litros | cj | 3539.7 | 29.34 | 3569.04
480231 | Reservatório em polietileno de alta desnidade (cisterna) com antioxidante e proteção contra raios ultravioleta (UV) - capacidade de 10.000 litros | cj | 4581.1 | 40.36 | 4621.46
480301 | Reservatório metálico cilíndrico horizontal - capacidade de 1.000 litros | cj | 1326.25 | 25.66 | 1351.91
480312 | Reservatório metálico cilíndrico horizontal - capacidade de 10.000 litros | cj | 7910.13 | 25.66 | 7935.79
480313 | Reservatório metálico cilíndrico horizontal - capacidade de 5.000 litros | cj | 4951.1 | 25.66 | 4976.76
480317 | Reservatório metálico cilíndrico horizontal - capacidade de 3.000 litros | cj | 3200 | 25.66 | 3225.66
480501 | Torneira de bóia, DN= 3/4´ | un | 33.02 | 5.5 | 38.52
480502 | Torneira de bóia, DN= 1´ | un | 41.39 | 7.32 | 48.71
480503 | Torneira de bóia, DN= 1 1/4´ | un | 60.75 | 8.24 | 68.99
480504 | Torneira de bóia, DN= 1 1/2´ | un | 73.94 | 8.24 | 82.18
480505 | Torneira de bóia, DN= 2´ | un | 85.72 | 10.99 | 96.71
480506 | Torneira de bóia, DN= 4´ | un | 650.03 | 18.31 | 668.34
480507 | Torneira de bóia, tipo registro automático de entrada, DN= 3´ | un | 979.81 | 36.62 | 1016.43
480508 | Torneira de bóia, tipo registro automático de entrada, em ferro dúctil, DN= 8´ | un | 3615.86 | 73.24 | 3689.1
480509 | Torneira de bóia, DN= 2 1/2´ | un | 616.1 | 8.24 | 624.34
482002 | Limpeza de caixa d´água até 1.000 litros | un | 0 | 22.14 | 22.14
482004 | Limpeza de caixa d´água de 1.001 até 10.000 litros | un | 0 | 59.04 | 59.04
482006 | Limpeza de caixa d´água acima de 10.000 litros | un | 0 | 132.84 | 132.84
490102 | Caixa sifonada de PVC rígido de 100 x 150 x 50 mm, com grelha | un | 15.69 | 18.31 | 34
490103 | Caixa sifonada de PVC rígido de 150 x 150 x 50 mm, com grelha | un | 29.26 | 18.31 | 47.57
490104 | Caixa sifonada de PVC rígido de 150 x 185 x 75 mm, com grelha | un | 17.28 | 18.31 | 35.59
490105 | Caixa sifonada de PVC rígido de 250 x 172 x 50 mm, com tampa cega | un | 21.62 | 18.31 | 39.93
490106 | Caixa seca de PVC rígido de 100 x 100 x 40 mm com altura regulável e grelha | un | 7.2 | 18.31 | 25.51
490107 | Caixa sifonada de PVC rígido de 250 x 230 x 75 mm, com tampa cega | un | 24.55 | 18.31 | 42.86
490108 | Caixa sifonada de PVC rígido de 100 x 100 x 50 mm, com grelha | un | 7.25 | 18.31 | 25.56
490302 | Caixa de gordura em alvenaria, 60 x 60 x 60 cm | un | 41.55 | 83.47 | 125.02
490401 | Ralo seco em PVC rígido de 100 x 40 mm, com grelha | un | 6 | 18.31 | 24.31
490402 | Ralo sifonado em PVC rígido de 100 x 40 mm com altura regulável e grelha | un | 5.71 | 18.31 | 24.02
490502 | Ralo seco em ferro fundido, 100 x 165 x 50 mm, com grelha metálica saída vertical | un | 32.1 | 21.97 | 54.07
490504 | Ralo sifonado em ferro fundido de 150 x 240 x 75 mm, com grelha | un | 199.1 | 27.47 | 226.57
490601 | Grelha hemisférica em ferro fundido de 4´ | un | 3.93 | 1.1 | 5.03
490602 | Grelha em ferro fundido para caixas e canaletas | m² | 566.08 | 12.02 | 578.1
490603 | Grelha hemisférica em ferro fundido de 3´ | un | 3.18 | 1.1 | 4.28
490605 | Tampão de ferro fundido de 600 mm padrão PMSP, tráfego médio | un | 349.31 | 33.08 | 382.39
490606 | Tampão de ferro fundido de 400 x 600 mm, padrão Corpo de Bombeiros | un | 157.83 | 8.27 | 166.1
490607 | Grelha articulada em ferro fundido para boca de leão | un | 228.21 | 9.61 | 237.82
490608 | Grelha hemisférica em ferro fundido de 6´ | un | 8.14 | 1.1 | 9.24
490610 | Tampão de ferro fundido de 600 mm, tráfego leve | un | 230.83 | 8.27 | 239.1
490611 | Grelha hemisférica em ferro fundido de 2´ | un | 2.43 | 1.1 | 3.53
490614 | Grelha redonda com disco rotativo em aço inoxidável de 15 cm | un | 18.9 | 1.1 | 20
490616 | Grelha quadriculada em ferro fundido para caixas e canaletas | m² | 407.03 | 12.02 | 419.05
490617 | Grelha em alumínio fundido para caixas e canaletas - linha comercial | m² | 381.26 | 12.02 | 393.28
490619 | Grelha pré-moldada em concreto, com furos redondos, 79,5 x 24,5 x 8 cm | un | 48.27 | 6.01 | 54.28
490620 | Captador pluvial, corpo em aço inoxidável e grelha com mecanismo anti-vórtice, DN= 50 mm | un | 2198.05 | 21.97 | 2220.02
490621 | Captador pluvial, corpo em aço inoxidável e grelha com mecanismo anti-vórtice, DN= 75 mm | un | 2796.88 | 21.97 | 2818.85
491204 | Boca de leão simples tipo PMSP, com grelha | un | 561.82 | 583.53 | 1145.35
491206 | Boca de lobo dupla tipo PMSP, com tampa de concreto | un | 578.81 | 358.11 | 936.92
491208 | Boca de lobo simples tipo PMSP, com tampa de concreto | un | 258.04 | 158.93 | 416.97
491210 | Caixa coletora em concreto armado 0,30 x 0,70 x 1,00 m | un | 195.24 | 154.04 | 349.28
491212 | Chaminé para poço de visita tipo PMSP em alvenaria diâmetro interno 70 cm - pescoço | m | 107.06 | 146.26 | 253.32
491214 | Poço de visita em alvenaria tipo PMSP - balão | un | 1076.65 | 411.28 | 1487.93
491301 | Filtro biológico anaeróbio com anéis pré-moldados de concreto diâmetro de 1,40 m - h= 2,00 m | un | 1627.29 | 1156.7 | 2783.99
491302 | Filtro biológico anaeróbio com anéis pré-moldados de concreto diâmetro de 2,00 m - h= 2,00 m | un | 2890.73 | 1878.31 | 4769.04
491303 | Filtro biológico anaeróbio com anéis pré-moldados de concreto diâmetro de 2,40 m - h= 2,00 m | un | 3905.64 | 2480.12 | 6385.76
491304 | Filtro biológico anaeróbio com anéis pré-moldados de concreto diâmetro de 2,84 m - h= 2,50 m | un | 6046.61 | 3092.89 | 9139.5
491401 | Fossa séptica câmara única com anéis pré-moldados em concreto, diâmetro externo de 1,50 m - h= 1,50 m | un | 1184.95 | 578.44 | 1763.39
491402 | Fossa séptica câmara única com anéis pré-moldados em concreto, diâmetro externo de 2,50 m - h= 2,50 m | un | 3329.34 | 863.88 | 4193.22
491403 | Fossa séptica câmara única com anéis pré-moldados em concreto, diâmetro externo de 2,50 m - h= 4,00 m | un | 4963.7 | 1727.74 | 6691.44
491501 | Anel pré-moldado de concreto com diâmetro de 0,60 m | m | 203.81 | 12.02 | 215.83
491504 | Anel pré-moldado de concreto com diâmetro de 1,20 m | m | 345.66 | 24.04 | 369.7
491505 | Anel pré-moldado de concreto com diâmetro de 1,50 m | m | 471.12 | 30.05 | 501.17
491506 | Anel pré-moldado de concreto com diâmetro de 1,80 m | m | 665.75 | 36.06 | 701.81
491510 | Anel pré-moldado de concreto com diâmetro de 3,00 m | m | 1315.99 | 60.1 | 1376.09
500101 | Botoeira para acionamento de bomba de incêndio, instalação dentro de hidrante | un | 262.76 | 5.32 | 268.08
500102 | Abrigo de hidrante de 1 1/2´ (38 mm) completo - inclusive mangueira - 30 m (2 x 15 m) | un | 853 | 95.21 | 948.21
500103 | Abrigo duplo para hidrante/mangueira, com visor e suporte (embutir e externo) | un | 464.17 | 64.09 | 528.26
500104 | Abrigo de hidrante de 2 1/2´ (63 mm) completo - inclusive mangueira - 30 m (2 x 15 m) | un | 1040.49 | 95.21 | 1135.7
500106 | Abrigo para hidrante/mangueira (embutir e externo) | un | 153.67 | 64.09 | 217.76
500108 | Mangueira com união de engate rápido, DN= 1 1/2´ (38 mm) | m | 14.4 | 1.84 | 16.24
500110 | Mangueira com união de engate rápido, DN= 2 1/2´ (63 mm) | m | 21.91 | 1.84 | 23.75
500111 | Esguicho latão com engate rápido, DN= 2 1/2´, jato regulável | un | 119.6 | 1.84 | 121.44
500112 | Esguicho latão com engate rápido, DN= 1 1/2´, requinte fixo | un | 28.95 | 1.84 | 30.79
500114 | Esguicho latão com engate rápido, DN= 2 1/2´, requinte fixo | un | 62.73 | 1.84 | 64.57
500116 | Adaptador de engate rápido em latão de 2 1/2´ x 1 1/2´ | un | 26.2 | 1.84 | 28.04
500117 | Adaptador de engate rápido em latão de 2 1/2´ x 2 1/2´ | un | 33.74 | 1.84 | 35.58
500118 | Hidrante de coluna com duas saídas, 4´x 2 1/2´ - simples | un | 482.1 | 23.45 | 505.55
500119 | Tampão de engate rápido em latão, DN= 2 1/2´, com corrente | un | 46.13 | 1.84 | 47.97
500120 | Tampão de engate rápido em latão, DN= 1 1/2´, com corrente | un | 30.7 | 1.84 | 32.54
500121 | Chave para conexão de engate rápido | un | 11.01 | 0.24 | 11.25
500123 | Adaptador de engate rápido em latão de 2 1/2´ x 1´ | un | 23 | 1.84 | 24.84
500124 | Mangueira para mangotinho, com união de engate rápido, DN= 1´ (25 mm) | m | 14.03 | 1.84 | 15.87
500125 | Esguicho de latão com engate rápido, DN= 1´ jato regulável | un | 97.5 | 1.84 | 99.34
500126 | Espigão de latão, de 1´x 1´ | un | 22 | 1.84 | 23.84
500127 | Carretel de parede fixo para mangotinho, com abracadeiras | un | 1643.75 | 4.58 | 1648.33
500128 | Carretel de parede articulável para mangotinho, com abracadeira | un | 1859.5 | 4.58 | 1864.08
500129 | Carretel tipo nicho embutido para mangotinho, com abracadeiras | un | 1689.5 | 4.58 | 1694.08
500202 | Bico de sprinkler cromado pendente com rompimento da ampola a 68°C | un | 18.3 | 6.42 | 24.72
500205 | Alarme hidráulico tipo gongo | un | 457 | 9.16 | 466.16
500503 | Sirene eletrônica bitonal de 24 Volts | un | 38.13 | 5.32 | 43.45
500506 | Central de iluminação de emergência, completa, para até 6.000 W | un | 6748.3 | 5.62 | 6753.92
500507 | Luminária para unidade centralizada pendente completa com lâmpadas fluorescentes compactas de 9 W | un | 140.7 | 8.87 | 149.57
500508 | Luminária para unidade centralizada de sobrepor completa com lâmpada fluorescente compacta de 15 W | un | 51.94 | 8.87 | 60.81
500509 | Luminária para unidade centralizada de sobrepor completa com lâmpada incandescente até 25 W | un | 26.51 | 8.87 | 35.38
500516 | Módulo para adaptação de luminária de emergência, autonomia 90 minutos para lâmpada fluorescente de 32 W | un | 122.58 | 5.32 | 127.9
500517 | Acionador manual tipo quebra vidro | un | 50.6 | 5.32 | 55.92
500523 | Sirene audiovisual tipo endereçável | un | 258.51 | 5.32 | 263.83
500524 | Luminária para balizamento ou aclaramento de sobrepor completa com lâmpada fluorescente compacta de 9 W | un | 50.24 | 8.87 | 59.11
500525 | Central de iluminação de emergência, completa, autonomia 1 hora, para até 240 W | un | 225.61 | 5.62 | 231.23
500526 | Bloco autônomo de iluminação de emergência com autonomia mínima de 1 hora, equipado com 2 lâmpadas de 11 W/15 W | un | 105.11 | 5.62 | 110.73
500527 | Central de detecção e alarme de incêndio completa, autonomia de 1 hora para 12 laços, 220 V/12 V | un | 249.9 | 5.62 | 255.52
500528 | Sirene tipo corneta de 12 V | un | 36.68 | 5.32 | 42
500530 | Bloco autônomo de iluminação de emergência com autonomia mínima de 3 horas, equipado com 2 lâmpadas fluorescentes de 10 W | un | 59.5 | 5.62 | 65.12
500531 | Bloco autônomo de iluminação de emergência com autonomia mínima de 3 horas, equipado com 2 faróis de lâmpadas de 21/55 W | un | 266.94 | 5.62 | 272.56
500538 | Detector óptico tipo endereçável | un | 435.83 | 5.32 | 441.15
501002 | Extintor manual de gás carbônico - capacidade de 6 kg | un | 324.38 | 7.67 | 332.05
501003 | Extintor sobre rodas de gás carbônico - capacidade de 10 kg | un | 632.73 | 7.67 | 640.4
501004 | Extintor manual de pó químico seco BC - capacidade de 4 kg | un | 74.32 | 7.67 | 81.99
501005 | Extintor de gás carbônico, em carreta - capacidade de 25 kg | un | 1935.78 | 7.67 | 1943.45
501006 | Extintor manual de pó químico seco BC - capacidade de 8 kg | un | 109 | 7.67 | 116.67
501008 | Extintor manual de pó químico seco BC - capacidade de 12 kg | un | 124.88 | 7.67 | 132.55
501009 | Extintor de pó químico seco BC, em carreta - capacidade de 20 kg | un | 490.64 | 0 | 490.64
501010 | Extintor manual de água pressurizada - capacidade de 10 litros | un | 70.77 | 7.67 | 78.44
501011 | Extintor manual de pó químico seco ABC - capacidade de 4 kg | un | 118.06 | 7.67 | 125.73
501012 | Extintor manual de pó químico seco ABC - capacidade de 6 kg | un | 138.24 | 7.67 | 145.91
502002 | Destravador magnéticopara porta corta-fogo de 24 V | un | 143.7 | 14.18 | 157.88
502011 | Recarga de extintor de água pressurizada | l | 1.75 | 0 | 1.75
502012 | Recarga de extintor de gás carbônico | kg | 6.53 | 0 | 6.53
502013 | Recarga de extintor de pó químico seco | kg | 6.17 | 0 | 6.17
502014 | Teste hidrostático de extintor de gás carbônico, pó químico seco, ou água pressurizada, com capacidade acima de 12 kg até 20 kg | un | 14 | 0 | 14
502015 | Teste hidrostático de extintor de gás carbônico, pó químico seco, ou água pressurizada, com capacidade até 12 kg | un | 12.2 | 0 | 12.2
502016 | Pintura de extintor de gás carbônico, pó químico seco, ou água pressurizada, com capacidade acima de 12 kg até 20 kg | un | 14.5 | 0 | 14.5
502017 | Pintura de extintor de gás carbônico, pó químico seco, ou água pressurizada, com capacidade até 12 kg | un | 13.7 | 0 | 13.7
540101 | Regularização e compactação mecanizada de superfície, sem controle do proctor normal | m² | 1.23 | 0.15 | 1.38
540103 | Abertura e preparo de caixa até 40 cm, compactação do subleito mínimo de 95% do PN e transporte até o raio de 1,0 km | m² | 9.35 | 0.26 | 9.61
540105 | Compactação do subleito mínimo de 95% do PN | m³ | 5.97 | 0.53 | 6.5
540120 | Base de macadame hidráulico | m³ | 114.27 | 11.07 | 125.34
540121 | Base de brita graduada | m³ | 92.3 | 7.38 | 99.68
540122 | Base de bica corrida | m³ | 83.18 | 1.14 | 84.32
540123 | Base de macadame betuminoso | m³ | 260.6 | 5.54 | 266.14
540203 | Revestimento primário com pedra britada, compactação mínima de 95% do PN | m³ | 44.2 | 4.72 | 48.92
540320 | Concreto asfáltico usinado a quente - Binder | m³ | 507.52 | 2.5 | 510.02
540321 | Camada de rolamento em concreto asfáltico usinado a quente - (CBUQ) | m³ | 537.76 | 11.14 | 548.9
540322 | Revestimento com massa asfáltica | m³ | 496.76 | 11.14 | 507.9
540323 | Imprimação betuminosa ligante | m² | 1.73 | 0.04 | 1.77
540324 | Imprimação betuminosa impermeabilizante | m² | 3.65 | 0.04 | 3.69
540403 | Pavimentação em paralelepípedo, sem rejunte | m² | 60.02 | 9.58 | 69.6
540404 | Rejuntamento de paralelepípedo com areia | m² | 4.68 | 0.74 | 5.42
540405 | Rejuntamento de paralelepípedo com argamassa de cimento e areia 1:3 | m² | 5.24 | 2.29 | 7.53
540406 | Rejuntamento de paralelepípedo com asfalto e pedrisco | m² | 12.99 | 1.85 | 14.84
540409 | Pavimentação em lajota de concreto 35 MPa, 16 faces e espessura de 6 cm, com rejunte em areia | m² | 35.71 | 15.39 | 51.1
540410 | Pavimentação em lajota de concreto 35 MPa, 16 faces e espessura de 8 cm, com rejunte em areia | m² | 42.46 | 20.53 | 62.99
540411 | Pavimentação em lajota de concreto 35 MPa, 16 faces e espessura de 10 cm, com rejunte em areia | m² | 54.02 | 25.62 | 79.64
540602 | Guia pré-moldada curva tipo PMSP 100 - fck 25 MPa | m | 24.51 | 4.52 | 29.03
540604 | Guia pré-moldada reta tipo PMSP 100 - fck 25 MPa | m | 24.31 | 4.52 | 28.83
540610 | Base em concreto com fck de 20 MPa, para guias, sarjetas ou sarjetões | m³ | 267.3 | 16.28 | 283.58
540611 | Base em concreto com fck de 25 MPa, para guias, sarjetas ou sarjetões | m³ | 277.3 | 16.28 | 293.58
540615 | Execução de perfil extrudado no local | m³ | 220 | 0 | 220
540616 | Sarjeta ou sarjetão moldado no local, tipo PMSP em concreto com fck 20 MPa | m³ | 323.95 | 33.32 | 357.27
540617 | Sarjeta ou sarjetão moldado no local, tipo PMSP em concreto com fck 25 MPa | m³ | 333.95 | 33.32 | 367.27
540704 | Passeio em mosaico português | m² | 73.07 | 0 | 73.07
540710 | Piso em ladrilho hidráulico preto, branco e cinza 20 x 20 cm, assentado com argamassa mista | m² | 42.54 | 23.68 | 66.22
540711 | Piso em ladrilho hidráulico preto, branco e cinza 20 x 20 cm, assentado com argamassa colante industrializada | m² | 34.2 | 4.2 | 38.4
540712 | Piso em ladrilho hidráulico várias cores 20 x 20 cm, assentado com argamassa mista | m² | 38.99 | 23.68 | 62.67
540713 | Piso em ladrilho hidráulico várias cores 20 x 20 cm, assentado com argamassa colante industrializada | m² | 30.65 | 4.2 | 34.85
540720 | Rejuntamento de piso em ladrilho hidráulico (20 x 20 x 1,8 cm) com cimento branco, juntas de 2 mm | m² | 0.69 | 3.75 | 4.44
540721 | Rejuntamento de piso em ladrilho hidráulico (20 x 20 x 1,8 cm) com argamassa industrializada para rejunte, juntas de 2 mm | m² | 1.79 | 3.75 | 5.54
542010 | Reassentamento de guia pré-moldada reta e/ou curva | m | 5.48 | 4.52 | 10
542011 | Reassentamento de paralelepípedos, sem rejunte | m² | 6.23 | 9.58 | 15.81
542012 | Reassentamento de pavimentação em lajota de concreto, espessura 6 cm, com rejunte em areia | m² | 3.95 | 5.97 | 9.92
542013 | Reassentamento de pavimentação em lajota de concreto, espessura 8 cm, com rejunte em areia | m² | 3.99 | 6.91 | 10.9
542014 | Reassentamento de pavimentação em lajota de concreto, espessura 10 cm, com rejunte em areia | m² | 4.05 | 8.3 | 12.35
550102 | Limpeza final da obra | m² | 0 | 3.1 | 3.1
550107 | Limpeza complementar e especial de piso com produtos químicos | m² | 0.27 | 1.48 | 1.75
550108 | Limpeza complementar e especial de peças e aparelhos sanitários | un | 0 | 5.9 | 5.9
550110 | Limpeza complementar e especial de vidros | m² | 0 | 5.54 | 5.54
550201 | Limpeza de caixa de inspeção | un | 0 | 2.21 | 2.21
550202 | Limpeza de fossa | m³ | 52.23 | 0 | 52.23
550204 | Limpeza e desobstrução de boca de lobo | un | 0 | 7.72 | 7.72
550205 | Limpeza e desobstrução de canaletas ou tubulações de águas pluviais | m | 0 | 3.87 | 3.87
550206 | Limpeza e desentupimento manual de tubulação de esgoto predial | m | 0 | 4.4 | 4.4
611212 | Exaustor eólico vazão de ar 4.000 m³/h e ventos a 10 km/h | un | 233.75 | 0 | 233.75
612010 | Ligação típica, (cavalete), para ar condicionado ´fancoil´, diâmetro de 1/2´ | cj | 559.94 | 193.74 | 753.68
612011 | Ligação típica, (cavalete), para ar condicionado ´fancoil´, diâmetro de 3/4´ | cj | 678.38 | 206.57 | 884.95
612012 | Ligação típica, (cavalete), para ar condicionado ´fancoil´, diâmetro de 1´ | cj | 808.96 | 232.23 | 1041.19
612013 | Ligação típica, (cavalete), para ar condicionado ´fancoil´, diâmetro de 1 1/4´ | cj | 1037.7 | 245.06 | 1282.76
660205 | Central de alarme microprocessada, para até 24 zonas | un | 1650 | 5.32 | 1655.32
660206 | Repetidora de sinais de ocorrências, do painel sinóptico da central de alarme | un | 433.82 | 5.32 | 439.14
660209 | Detector de metais, tipo portal, microprocessado | un | 3295 | 0 | 3295
660210 | Central de alarme microprocessada, para até 48 zonas | un | 1389.64 | 5.32 | 1394.96
660213 | Porteiro eletrônico com um interfone | cj | 85.67 | 17.73 | 103.4
660246 | Vídeo porteiro eletrônico colorido, com um interfone e fechadura elétrica | cj | 979.98 | 44.33 | 1024.31
660803 | Unidade gerenciadora de vídeo local - DVR | un | 30555 | 954 | 31509
660804 | Câmera fixa digital colorida compacta de 1/3´, com domo de proteção antivandalismo | un | 780 | 286.2 | 1066.2
660805 | Câmera móvel digital colorida compacta de 1/4´, com lente zoom incorporada | un | 6046.84 | 572.4 | 6619.24
660806 | Manipulador ou teclado para as câmeras móveis | un | 4987.5 | 381.6 | 5369.1
660807 | Rack fechado de piso padrão metálico, 19 x 44Us x 770 mm | un | 4830 | 238.5 | 5068.5
660808 | Gabinete de comando e visualização, com mesa de apoio para até 3 monitores de 17´ e 3 monitores de 20´ | un | 6930 | 286.2 | 7216.2
660810 | Rack fechado padrão metálico, 19 x 12 Us x 470 mm | un | 661.3 | 119.25 | 780.55
660811 | Rack fechado padrão metálico, 19 x 20 Us x 470 mm | un | 1137.21 | 119.25 | 1256.46
660812 | Monitor LCD colorido tela plana de 17´ | un | 589 | 3.79 | 592.79
660813 | Monitor LCD colorido tela plana de 20´ | un | 709.86 | 3.79 | 713.65
660816 | Lente com diâmetro de 1/3´, com foco variável entre 3,5 mm a 8,0 mm | un | 452.5 | 95.4 | 547.9
660817 | Câmera fixa digital colorida compacta de 1/3´, com caixa de proteção para uso externo, temperatura de operação até 70° C | un | 2062.49 | 286.2 | 2348.69
662015 | Guia organizadora de cabos para rack, 19´ 1 U | un | 12.96 | 4.77 | 17.73
662016 | Switch 24 portas com capacidade de 10/100/1000/Mbps, conforme projeto | cj | 1462.25 | 6.31 | 1468.56
662017 | Guia organizadora de cabos para rack, 19´ 2 U | un | 17.71 | 4.77 | 22.48
662018 | Suporte para câmera fixa interna ou externa | un | 31.23 | 19.88 | 51.11
662019 | Suporte para câmera dome | un | 172.14 | 39.76 | 211.9
662020 | Instalação de câmera fixa, para CFTV | un | 0 | 286.2 | 286.2
662021 | Instalação de câmera móvel, para CFTV | un | 0 | 572.4 | 572.4
670202 | Aerador flutuante de alta rotação de 5 cv | un | 10260 | 24.62 | 10284.62
670204 | Medidor de vazão tipo calha Parshall com garganta W= 6´ | un | 996.63 | 33.08 | 1029.71
670216 | Medidor de vazão tipo calha Parshall com garganta W= 3´ | un | 595.75 | 33.08 | 628.83
670218 | Grade fina em aço carbono, espaçamento de 3 cm, com barras chatas de 1´x 1/4´ | m² | 446 | 3.63 | 449.63
670219 | Grade grossa em aço carbono, espaçamento de 5 cm, com barras chatas de 1´ x 1/4´ | m² | 321.27 | 3.63 | 324.9
670220 | Comporta em fibra de vidro - espessura de 10 mm | m² | 988.6 | 12.02 | 1000.62
670221 | Tela galvanizada revestida em poliamida, malha de 10 mm | m² | 400 | 3.63 | 403.63
670223 | Grade fina em aço carbono, espaçamento 1 cm com barras chatas de 1´ x 3/8´ | m² | 648.17 | 3.63 | 651.8
670224 | Grade média em aço carbono, espaçamento 2 cm com barras chatas de 1´ x 3/8´ | m² | 696.53 | 3.63 | 700.16
670225 | Grade grossa em aço carbono, espaçamento 4 cm com barras chatas de 1´ x 3/8´ | m² | 490.97 | 3.63 | 494.6
670228 | Cesto em chapa de aço inoxidável com espessura de 1,5 mm e furos de 1/2´ | un | 477.2 | 1.82 | 479.02
680101 | Poste de concreto duplo ´T´ - 10/150 | un | 514.35 | 112.11 | 626.46
680102 | Poste de concreto duplo ´T´ - 10/300 | un | 580.92 | 112.11 | 693.03
680103 | Poste de concreto duplo ´T´ - 10/600 | un | 718.57 | 112.11 | 830.68
680104 | Poste de concreto duplo ´T´ - 11/600 | un | 808.9 | 112.11 | 921.01
680110 | Poste de concreto tubular cônico - 11/200 | un | 726.69 | 112.11 | 838.8
680111 | Poste de concreto tubular cônico - 11/400 | un | 894.7 | 112.11 | 1006.81
680112 | Poste de concreto tubular cônico - 11/600 | un | 1087.18 | 112.11 | 1199.29
680113 | Poste de concreto tubular cônico - 12/400 | un | 994.04 | 112.11 | 1106.15
680114 | Poste de concreto tubular cônico - 12/600 | un | 1237.32 | 112.11 | 1349.43
680115 | Poste de concreto tubular cônico - 12/1000 | un | 1905.46 | 112.11 | 2017.57
680116 | Poste de concreto tubular cônico - 12/200 | un | 822.23 | 112.11 | 934.34
680118 | Poste de concreto tubular cônico - 10/400 | un | 826.63 | 112.11 | 938.74
680120 | Poste de concreto tubular cônico - 6/200 | un | 586.89 | 112.11 | 699
680121 | Poste de concreto tubular cônico - 6/300 | un | 657.17 | 112.11 | 769.28
680122 | Poste de concreto tubular cônico - 7,5/200 | un | 546.45 | 112.11 | 658.56
680123 | Poste de concreto tubular cônico - 7,5/300 | un | 612.25 | 112.11 | 724.36
680124 | Poste de concreto duplo ´T´ - 6/200 | un | 472.26 | 112.11 | 584.37
680125 | Poste de concreto duplo ´T´ - 6/300 | un | 516.09 | 112.11 | 628.2
680126 | Poste de concreto duplo ´T´ - 7,5/200 | un | 626.81 | 112.11 | 738.92
680127 | Poste de concreto duplo ´T´ - 7,5/300 | un | 646.95 | 112.11 | 759.06
680128 | Poste de concreto tubular cônico - 7/200 | un | 500.57 | 112.11 | 612.68
680129 | Poste de concreto tubular cônico - 8/200 | un | 620.16 | 112.11 | 732.27
680130 | Poste de concreto tubular cônico - 10/200 | un | 684.24 | 112.11 | 796.35
680201 | Estai | un | 175.9 | 66.23 | 242.13
680202 | Estrutura tipo M1 | un | 153.54 | 79.47 | 233.01
680203 | Estrutura tipo M2 | un | 414.92 | 79.47 | 494.39
680204 | Estrutura tipo N3 | un | 503.48 | 119.21 | 622.69
680205 | Estrutura tipo M1 - N3 | un | 525.15 | 119.21 | 644.36
680206 | Estrutura tipo M4 | un | 770.01 | 119.21 | 889.22
680207 | Estrutura tipo N2 | un | 397.02 | 119.21 | 516.23
680209 | Estrutura tipo N4 | un | 800.12 | 119.21 | 919.33
680210 | Armação secundária tipo 1C - 2R | un | 43.23 | 52.98 | 96.21
680211 | Armação secundária tipo 1C - 3R | un | 46.61 | 52.98 | 99.59
680212 | Armação secundária tipo 2C - 3R | un | 76.98 | 66.23 | 143.21
680213 | Armação secundária tipo 2C - 4R | un | 80.36 | 66.23 | 146.59
680214 | Armação secundária tipo 4C - 6R | un | 153.96 | 79.47 | 233.43
682001 | Recolocação de poste de madeira | un | 126.13 | 88.36 | 214.49
682004 | Braçadeira circular em aço carbono galvanizado, diâmetro nominal de 140 até 300 mm | un | 22.65 | 6.28 | 28.93
682005 | Cruzeta em aço carbono galvanizado perfil ´L´ 75 x 75 x 8 mm, comprimento 2500 mm | un | 233.88 | 12.54 | 246.42
690301 | Conector RJ-45 - fêmea - categoria 5 | un | 7.62 | 2.66 | 10.28
690309 | Aparelho telefônico multifrequencial, com teclas ´FLASH´, ´HOOK´, ´PAUSE´, ´LND´, ´MODE´ | un | 47.67 | 0 | 47.67
690313 | Caixa subterrânea de entrada de telefonia, tipo R1 (60 x 35 x 50) cm, padrão TELEBRÁS, sem tampa | un | 45.87 | 22.78 | 68.65
690314 | Caixa subterrânea de entrada de telefonia, tipo R2 (107 x 52 x 50) cm, padrão TELEBRÁS, sem tampa | un | 80.52 | 48.38 | 128.9
690324 | Conector RJ-45 - fêmea, categoria 6 | un | 14.03 | 2.66 | 16.69
690501 | Estabilizador eletrônico de tensão, monofásico, com potência de 5 kVA | un | 2284 | 26.6 | 2310.6
690503 | Estabilizador eletrônico de tensão, monofásico, com potência de 7,5 kVA | un | 3266.5 | 26.6 | 3293.1
690504 | Estabilizador eletrônico de tensão, monofásico, com potência de 10 kVA | un | 4133.5 | 26.6 | 4160.1
690505 | Estabilizador eletrônico de tensão, monofásico, com potência de 15 kVA | un | 6046 | 26.6 | 6072.6
690506 | Estabilizador eletrônico de tensão, monofásico, com potência de 20 kVA | un | 6140 | 26.6 | 6166.6
690515 | Estabilizador eletrônico de tensão, trifásico, com potência de 15 kVA | un | 7932 | 26.6 | 7958.6
690516 | Estabilizador eletrônico de tensão, trifásico, com potência de 20 kVA | un | 10540 | 26.6 | 10566.6
690517 | Estabilizador eletrônico de tensão trifásico, com potência de 10 kVA, tensão de entrada 220 V e de saída 110 V | un | 6100 | 26.6 | 6126.6
690519 | Estabilizador eletrônico de tensão, trifásico, com potência de 25 kVA | un | 11530 | 26.6 | 11556.6
690522 | Estabilizador eletrônico de tensão, trifásico, com potência de 30 kVA | un | 15200 | 26.6 | 15226.6
690523 | Estabilizador eletrônico de tensão, trifásico, com potência de 40 kVA | un | 19100 | 26.6 | 19126.6
690524 | Estabilizador eletrônico de tensão, monofásico, com potência de 1,2 kVA | un | 882.2 | 26.6 | 908.8
690525 | Estabilizador eletrônico de tensão, monofásico, com potência de 2,5 kVA | un | 1178.67 | 26.6 | 1205.27
690601 | Sistema ininterrupto de energia, monofásico on line senoidal de 2,4 kVA (110 V/110 V), autonomia de 15 minutos | un | 4200 | 50.16 | 4250.16
690602 | Sistema ininterrupto de energia, trifásico on line de 10 kVA (220 V/220 V), autonomia de 15 minutos | un | 21220 | 50.16 | 21270.16
690603 | Sistema ininterrupto de energia, trifásico on line de 20 kVA (220 V/208 V-108 V), autonomia 15 minutos | un | 35148 | 50.16 | 35198.16
690604 | Sistema ininterrupto de energia, trifásico on line senoidal de 15 kVA (208 V/110 V), com autonomia de 15 minutos | un | 28503 | 50.16 | 28553.16
690605 | Sistema ininterrupto de energia, monofásico, com potência de 2 kVA | un | 3200 | 35.46 | 3235.46
690608 | Sistema ininterrupto de energia, monofásico on line senoidal de 5 kVA (220 V/110 V), com autonomia de 15 minutos | un | 9388 | 50.16 | 9438.16
690609 | Sistema ininterrupto de energia, monofásico, on line senoidal 15 kVA com autonomia de 30 minutos, conforme memorial descritivo - Poupatempo de São Bernardo | un | 25500 | 50.16 | 25550.16
690610 | Sistema ininterrupto de energia, monofásico, com potência entre 5 a 7,5 kVA | un | 14102 | 35.46 | 14137.46
690611 | Sistema ininterrupto de energia, monofásico de 600 VA (127 V/127 V), com autonomia de 10 a 15 minutos | un | 900 | 17.73 | 917.73
690612 | Sistema ininterrupto de energia, trifásico on line senoidal de 10 kVA (220 V/110 V), com autonomia de 2 horas | un | 36080 | 50.16 | 36130.16
690613 | Sistema ininterrupto de energia, monofásico on line senoidal de 10 kVA (110 V/110 V), com autonomia de 30 minutos | un | 19530 | 50.16 | 19580.16
690614 | Sistema ininterrupto de energia, monofásico on line senoidal de 15 kVA (127/127 V) com autonomia de 30 minutos | un | 27500 | 50.16 | 27550.16
690616 | Sistema ininterrupto de energia, trifásico de 10 kVA (UPS) ´No Break´ - 380 V | un | 22590 | 35.46 | 22625.46
690617 | Sistema ininterrupto de energia, trifásico de 20 kVA (UPS) ´No Break´ - 380 V | un | 35320 | 35.46 | 35355.46
690618 | Sistema ininterrupto de energia, trifásico de 20 kVA (UPS) ´No-Break´ - 220 V | un | 47740 | 35.46 | 47775.46
690625 | Sistema ininterrupto de energia, trifásico on line de 20 kVA (220/220 V), com autonomia de 15 minutos | un | 32574.5 | 50.16 | 32624.66
690628 | Sistema ininterrupto de energia, trifásico on line senoidal de 5 kVA (220/110 V), com autonomia de 15 minutos | un | 23200 | 50.16 | 23250.16
690629 | Sistema ininterrupto de energia, trifásico on line senoidal de 10 kVA (220/110 V), com autonomia de 10 a 15 minutos | un | 30415 | 50.16 | 30465.16
690632 | Sistema ininterrupto de energia, trifásico on line senoidal de 7,5 kVA (220/110 V), com autonomia de 15 minutos | un | 17000 | 50.16 | 17050.16
690801 | Distribuidor interno óptico - 1 U para até 24 fibras | un | 867 | 19.97 | 886.97
690925 | Patch cords de 1,50 e 3,00 m - RJ-45 / RJ-45 - categoria 6 | un | 8.13 | 3.55 | 11.68
690926 | Patch panel de 24 portas - categoria 6 | un | 471.15 | 14.18 | 485.33
690930 | Voice panel de 50 portas - categoria 3 | cj | 374.25 | 14.18 | 388.43
691013 | Amplificador de potência para VHF e CATV-50 dB, frequencia 40 a 550 MHz | un | 395 | 7.99 | 402.99
692001 | Arame de espinar em aço inoxidável nu, padrão TELESP | m | 0.71 | 1.78 | 2.49
692002 | Braçadeira ajustável para poste tubular, tipo BAP 2, padrão TELEBRÁS | un | 4.37 | 3.55 | 7.92
692003 | Suporte para isolador roldana tipo SIR, padrão TELEBRÁS | un | 2.79 | 3.55 | 6.34
692004 | Isolador roldana em porcelana de 72 x 72 mm | un | 2.58 | 3.55 | 6.13
692005 | Suporte para isolador roldana tipo DM, padrão TELEBRÁS | un | 0.4 | 3.55 | 3.95
692007 | Fita em aço inoxidável para poste de 0,50 m x 19 mm, com fecho em aço inoxidável | un | 1.2 | 3.55 | 4.75
692008 | Caixa em alumínio, de emenda ventilada para até 20 pares, CEV-30 padrão TELEBRÁS | un | 38.85 | 12.54 | 51.39
692009 | Caixa em alumínio, de emenda ventilada para até 30 pares, CEV-55 padrão TELEBRÁS | un | 45 | 12.54 | 57.54
692010 | Tampa para caixa R1, padrão TELEBRÁS | un | 98.23 | 3.98 | 102.21
692011 | Tampa para caixa R2, padrão TELEBRÁS | un | 241.6 | 3.98 | 245.58
692012 | Caixa em alumínio de emenda mecânica aérea para até 200 pares, CEMA - 200 padrão TELEBRÁS | un | 75 | 12.54 | 87.54
692013 | Bloco de ligação interna para 10 pares, BLI-10 | un | 2 | 6.28 | 8.28
692014 | Bloco de ligação engate rápido para 10 pares, BER-10 | un | 28.46 | 6.28 | 34.74
692017 | Calha de aço para 4 tomadas 2P+T- 250 V, com cabo | un | 63.55 | 0.74 | 64.29
692018 | Cordão óptico duplex, multimodo com conector LC/LC - 2,5 m | un | 75.11 | 3.99 | 79.1
692019 | Extensão ópitca simplex, multimodo com conector LC | un | 20.4 | 3.99 | 24.39
692020 | Bandeja fixa para rack, 19´ x 500 mm | un | 51.25 | 2.52 | 53.77
692021 | Bandeja fixa para rack, 19´ x 800 mm | un | 94.12 | 2.52 | 96.64
692022 | Bandeja deslizante para rack, 19´ x 800 mm | un | 156.66 | 2.52 | 159.18
692023 | Calha de aço com 8 tomadas 2P+T - 250 V, com cabo | un | 73.97 | 0.74 | 74.71
692024 | Calha de aço com 12 tomadas 2P+T - 250 V, com cabo | un | 90.7 | 0.74 | 91.44
692025 | Painel frontal cego, 19´ x 2 U | un | 8.42 | 1.47 | 9.89
692026 | Protetor de surto híbrido para rede de telecomunicações | un | 15.65 | 6.59 | 22.24
692027 | Divisor interno com 1 entrada e 2 saídas - 75 Ohms | un | 3.65 | 3.99 | 7.64
692028 | Divisor interno com 1 entrada e 4 saídas - 75 Ohms | un | 7.5 | 3.99 | 11.49
692029 | Tomada para VHF/UHF, CATV e FM, frequência 5 MHz a 1 GHz | un | 7.5 | 3.99 | 11.49
692030 | Bloco de distribuição com protetor de surtos, para 10 pares, BTDG-10 | un | 46 | 6.84 | 52.84
970101 | Adesivo vinílico, padrão regulamentado, para sinalização de incêndio | un | 18.25 | 1.1 | 19.35
970203 | Placa comemorativa em aço inoxidável escovado | m² | 1322.69 | 33.08 | 1355.77
970219 | Placa de identificação em acrílico com texto em vinil | m² | 271.43 | 33.08 | 304.51
970301 | Sinalização com pictograma em tinta acrílica | un | 4.56 | 18.82 | 23.38
970401 | Sinalização horizontal com tinta vinílica ou acrílica | m² | 14.83 | 0 | 14.83
970510 | Sinalização vertical em placa de aço galvanizada com pintura em esmalte sintético | m² | 316.39 | 23.31 | 339.7
982002 | Capacho em fibra natural | m² | 156.99 | 2.54 | 159.53

## PlanilhaOrçam Modelo - SEP
PREFEITURA MUNICIPAL DE RIFAINA
ESTADO DE SÃO PAULO
CNPJ 45.318.995/0001-71
PLANILHA ORÇAMENTÁRIA
Obra/Serviço: Infraestrutura Urbana (Recapeamento Asfaltico e Sinalização Viária Horizontal)
Local : Rua Manoel Alegria, Rua Barão de Rifaina, Rua Candido Teixeira, Rua Bento Sebastião, Rua Divino Roberto Gonçalves e Rua Floriano Peixoto
Município: Rifaina Estado: São Paulo
Base CPOS nº Versão: 176 - SEM DESONERAÇÃO - Vigência: 01/07/2019 - Lei Social 126.72
Data: 17/07/2019
ITEM | BASE | CÓDIGOS | DESCRIÇÃO DOS SERVIÇOS | UNID. | QUANT. | PREÇO | VALOR
| SERVIÇOS | SERVIÇOS |  |  |  | UNIARIO | TOTAL
1 |  |  | RECAPEAMENTO ASFALTICO |  |  |  | 175398.21
1.1 | CPOS | 02.08.040 | Placa em lona com impressão digital e requadro em metalon | m2 | 10 | 279.24 | 2792.4
1.2 | CPOS | 54.01.410 | Varrição de pavimento para recapeamento | m2 | 5519.72 | 0.63 | 3477.42
1.3 | CPOS | 54.03.230 | Imprimação betuminosa ligante | m2 | 5519.72 | 5.3 | 29254.52
1.4 | CPOS | 54.03.210 | Camada de rolamento em concreto betuminoso usinado quente - CBUQ | m3 | 165.59 | 844.7 | 139873.87
2 |  |  | SINALIZAÇÃO VIÁRIA HORIZONTAL |  |  |  | 8712.49
2.1 | CPOS | 97.04.010 | Sinalização horizontal com tinta vinílica ou acrílica | m2 | 390.87 | 22.29 | 8712.49
|  |  | VALOR TOTAL PARCIAL DOS SERVIÇOS |  |  |  | 184110.7
|  |  | VALOR BDI = 22,04% |  |  |  | 40578
|  |  | VALOR TOTAL GERAL DOS SERVIÇOS |  |  |  | 224688.7
____________________________ |  |  | __________________________________________
Hugo César Lourenço |  |  | Kelson Robert da Silva Floriano
Prefeito Municipal |  |  | Engenheiro Civil - CREA:5061583500
ART. Nº 28027230190893424
O valores unitários da CPOS podem ser acrecidos em até 10 %, para tanto basta alterar a formula, como segue:
=SE($B7="";"";ARRED(PROCV($B7;'Boletim150'!$A$3:$F$3056;6;0)*1,1;2))